## Cómputo
| D.P.O.S.E.R. |  |  | OBRA: Red cloacal y tratamiento por filtro biológico
COMPUTO METRICO
| DIRECCION PROVINCIAL DE | 2007-12-25 |  | LOCALIDAD: EL PINGO.
| OBRAS SANITARIAS DE ENTRE RIOS |  |  | DEPARTAMENTO: PARANA.
Item | Designación | Dimensiones |  |  |  | Cantidad Parcial
1 | Excavación a cielo abierto de zanja p/colocación de cañerias tramos desde BR a BR | Longitud (m) | Ancho (m) | Profundidad (m) |  | Volumen parcial (m³)
|  |  | 0.6 | 0.1 |  | 0 | 0 | 0 | 0.1
|  |  | 0.6 | 0.1 |  | 0 | 0 | 0 | 0.1
|  |  | 0.6 | 0.1 |  | 0 | 0 | 0 | 0.1
|  |  | 0.6 | 0.1 |  | 0 | 0 | 0 | 0.1
|  |  | 0.6 | 0.1 |  | 0 | 0 | 0 | 0.1
|  |  | 0.6 | 0.1 |  | 0 | 0 | 0 | 0.1
|  |  | 0.6 | 0.1 |  | 0 | 0 | 0 | 0.1
|  |  | 0.6 | 0.1 |  | 0 | 0 | 0 | 0.1
|  |  | 0.6 | 0.1 |  | 0 | 0 | 0 | 0.1
|  |  | 0.6 | 0.1 |  | 0 | 0 | 0 | 0.1
|  |  | 0.6 | 0.1 |  | 0 | 0 | 0 | 0.1
|  |  | 0.6 | 0.1 |  | 0 | 0 | 0 | 0.1
| BR 28 - 33 | 100 | 0.55 | 1.705 |  | 93.785
| BR 33 - 38 | 100 | 0.55 | 1.86 |  | 102.3
| BR 38 - 43 | 100 | 0.55 | 2.12 |  | 116.6
| BR 43 - 47 | 60 | 0.6 | 3.885 |  | 139.86
| BR 29 - 34 | 100 | 0.55 | 1.925 |  | 105.875
| BR 34 - 39 | 100 | 0.55 | 2.16 |  | 118.8
| BR 39 - 44 | 100 | 0.55 | 2.26 |  | 124.3
| BR 44 - 48 | 55 | 0.55 | 2.46 |  | 74.415
| BR 30-35 | 100 | 0.55 | 2.02 |  | 111.1
| BR 35 - 40 | 100 | 0.55 | 2.205 |  | 121.275
| BR 40 - 45 | 77 | 0.55 | 2.36 |  | 99.946
| BR 45 - 49 | 78 | 0.55 | 2.465 |  | 105.7485
| BR 47 - 48 | 102 | 0.6 | 4.4 |  | 269.28
| BR 48 - 49 | 102 | 0.6 | 4.465 |  | 273.258
| BR 49 - 50 | 102 | 0.6 | 4.42 |  | 270.504
| BR 50 - 51 | 102 | 0.6 | 4.115 |  | 251.838
| BR 51 - 52 | 15 | 0.6 | 4.6 |  | 41.4
| BR 52 - CR | 10 | 0.6 | 4.6 |  | 27.6
| BR 28 - 29 | 100 | 0.55 | 1.57 |  | 86.35
| BR 29 - 30 | 100 | 0.55 | 1.605 |  | 88.275
| BR 33 - 34 | 100 | 0.55 | 1.56 |  | 85.8
| BR 34 - 35 | 100 | 0.55 | 1.56 |  | 85.8
| BR 38 - 39 | 100 | 0.55 | 1.57 |  | 86.35
| BR 39 - 40 | 100 | 0.55 | 1.57 |  | 86.35
| BR 43 - 44 | 100 | 0.55 | 1.505 |  | 82.775
| Cañería de impulsión Ø 110mm | 210 | 0.55 | 1.2 |  | 138.6
| Descarga filtro | 30 | 0.6 | 0.9 |  | 16.2
| BR 28 | 2.01 | 1.76 |  |  | 3.5376
| BR 29 | 2.01 | 1.89 |  |  | 3.7989
| BR 30 | 2.01 | 2.04 |  |  | 4.1004
| BR 33 | 2.01 | 1.85 |  |  | 3.7185
| BR 34 | 2.01 | 2.06 |  |  | 4.1406
| BR 35 | 2.01 | 2.1 |  |  | 4.221
| BR 38 | 2.01 | 2.07 |  |  | 4.1607
| BR 39 | 2.01 | 2.36 |  |  | 4.7436
| BR 40 | 2.01 | 2.41 |  |  | 4.8441
| BR 43 | 2.01 | 3.88 |  |  | 7.7988
| BR 44 | 2.01 | 2.36 |  |  | 4.7436
| BR 45 | 2.01 | 2.51 |  |  | 5.0451
| BR 47 | 2.01 | 4.33 |  |  | 8.7033
| BR 48 | 2.01 | 4.57 |  |  | 9.1857
| BR 49 | 2.01 | 4.56 |  |  | 9.1656
| BR 50 | 2.01 | 4.48 |  |  | 9.0048
| BR 51 | 2.01 | 3.95 |  |  | 7.9395
| BR 52 | 2.01 | 4.6 |  |  | 9.246
| CCF | 2.01 | 1.6 |  |  | 3.216
Estación elevadora
| cuba | 11.3354 | 6.8 |  |  | 77.0807
| CR | 2 | 2.6 | 5 |  | 26
| CV | 2.4 | 3.2 | 2.2 |  | 16.896
| Cámara séptica y filtro | 9.2 | 6.2 | 2.7 |  | 154.008
|  | 9.2 | 6.2 | 2.7 |  | 154.008
|  | 0.8 | 0.8 | 0.6 |  | 0.384
|  |  |  | Total |  | 3744.075
2 | Provisión y colocación de Cañería | Longitud (m) | Cantidad iguales | Long. parcial (m) |  | Totales
Provisión y colocación de Cañería P.V.C.tipo RCP. Con unión deslizante c/aros de goma aptos para liquidos cloacales, c/sello IRAM , incluido transporte a obra y pruebas s/pliegos
2.1 | Ø 200 mm, e= 4mm. |  |  |  | 0
| BR 43 - 47 | 60 |  |  |  | 60
| BR 47 - 48 | 102 |  |  |  | 102
| BR 48 - 49 | 102 |  |  |  | 102
| BR 49 - 50 | 102 |  |  |  | 102
| BR 50 - 51 | 102 |  |  |  | 102
| BR 51 - 52 | 15 |  |  |  | 15
| BR 52 - CR | 10 |  |  |  | 10
| Descarga filtro | 30 |  |  |  | 30
| #REF! | #REF! |  |  | #REF!
| #REF! | #REF! |  |  | #REF!
| #REF! | #REF! |  |  | #REF!
| #REF! | #REF! |  |  | #REF!
| #REF! | #REF! |  |  | #REF!
| #REF! | #REF! |  |  | #REF!
| #REF! | #REF! |  |  | #REF!
| #REF! | #REF! |  |  | #REF!
| #REF! | #REF! |  |  | #REF!
| #REF! | #REF! |  |  | #REF!
0
| #REF! |  |  |  | 0
| #REF! |  |  |  | 0
[5 empty] | Total | 523
2.2 | Ø 160 mm, e = 3,2 mm.
| BR 28 - 33 | 100 |  |  |  | 100
| BR 33 - 38 | 100 |  |  |  | 100
| BR 38 - 43 | 100 |  |  |  | 100
| BR 29 - 34 | 100 |  |  |  | 100
| BR 34 - 39 | 100 |  |  |  | 100
| BR 39 - 44 | 100 |  |  |  | 100
| BR 44 - 48 | 55 |  |  |  | 55
| BR 30-35 | 100 |  |  |  | 100
| BR 35 - 40 | 100 |  |  |  | 100
| BR 40 - 45 | 77 |  |  |  | 77
| BR 45 - 49 | 78 |  |  |  | 78
| BR 28 - 29 | 100 |  |  |  | 100
| BR 29 - 30 | 100 |  |  |  | 100
| BR 33 - 34 | 100 |  |  |  | 100
| BR 34 - 35 | 100 |  |  |  | 100
| BR 38 - 39 | 100 |  |  |  | 100
| BR 39 - 40 | 100 |  |  |  | 100
| BR 43 - 44 | 100 |  |  |  | 100
|  |  |  | Total |  | 1710
2.3 | Ø 110 mm, clase 6
| Tramo E.E. - Cámara de carga | 210 |  |  |  | 210
|  |  |  | Total |  | 210
3.2 | Ø 200 mm, e = 4,7 mm
0
0
0
0
4 | Boca de Registro | Cantidad Parcial |  |  |  | Cantidad total
Construcción B.R. Incluido losa de fondo y cuerpo de Hº Sº, losa superior de Hº Aº, juego de marco y tapa de Fº Fº, cojinetes, comprende mano de obra y materiales.-
0
|  |  |  | Total |  | 0
3 | Boca de Registro | Cant. Parcial |  |  |  | Cantidad total
Construcción B.R. Incluido losa de fondo y cuerpo de Hº Sº, losa superior de Hº Aº, juego de marco y tapa de Fº Fº, comprende mano de obra y materiales.-
|  | 19 |  |  |  | 19
|  |  |  | Total |  | 19
ANEXO AL | DETALLE DE ALTURAS DE FUSTES DE BOCAS DE REGISTROS |  |  | Altura de fustes (mts)
|  |  |  | Ítem 4 c) |  | Ítem 4 d)
ÍTEM 4 | N° BOCA REGISTRO |  |  | Menor de 2,5 mts |  | Mayor de 2,5 mts
| BR 28 |  |  |  | 1.11
| BR 29 |  |  |  | 1.24
| BR 30 |  |  |  | 1.39
| BR 33 |  |  |  | 1.2
| BR 34 |  |  |  | 1.41
| BR 35 |  |  |  | 1.45
| BR 38 |  |  |  | 1.42
| BR 39 |  |  |  | 1.71
| BR 40 |  |  |  | 1.76
| BR 43 |  |  |  |  | 3.23
| BR 44 |  |  |  | 1.71
| BR 45 |  |  |  | 1.86
| BR 47 |  |  |  |  | 3.68
| BR 48 |  |  |  |  | 3.92
| BR 49 |  |  |  |  | 3.91
| BR 50 |  |  |  |  | 3.83
| BR 51 |  |  |  |  | 3.3
| BR 52 |  |  |  |  | 3.95
| CCF |  |  |  | 0.95
[5 empty] | 17.21 | 25.82
5 | Conexión domiciliaria | Cantidad |  |  |  | Cantidad
|  | Parcial |  |  |  | Total
| Ejecución de conexiones domiciliarias externas, incluido materiales (ramal "Y", curva a 45º, tapa, cañeria Ø 110mm hasta línea municipal), excavación, cama de arena, relleno y compactación.- |  |  |  |  | 0
|  |  |  | Total |  | 0
4 | Provisión de arena y construcción cama de asiento, cañeria, relleno y compactación lateral hasta intrados.- | Longitud (m) | Vol. parcial (m³/m) |  |  | Vol. total (m³)
| BR 28 - 33 | 100 |  | 0.18 |  | 18
| BR 33 - 38 | 100 |  | 0.18 |  | 18
| BR 38 - 43 | 100 |  | 0.18 |  | 18
| BR 43 - 47 | 60 |  | 0.21 |  | 12.6
| BR 29 - 34 | 100 |  | 0.18 |  | 18
| BR 34 - 39 | 100 |  | 0.18 |  | 18
| BR 39 - 44 | 100 |  | 0.18 |  | 18
| BR 44 - 48 | 55 |  | 0.18 |  | 9.9
| BR 30-35 | 100 |  | 0.18 |  | 18
| BR 35 - 40 | 100 |  | 0.18 |  | 18
| BR 40 - 45 | 77 |  | 0.18 |  | 13.86
| BR 45 - 49 | 78 |  | 0.18 |  | 14.04
| BR 47 - 48 | 102 |  | 0.21 |  | 21.42
| BR 48 - 49 | 102 |  | 0.21 |  | 21.42
| BR 49 - 50 | 102 |  | 0.21 |  | 21.42
| BR 50 - 51 | 102 |  | 0.21 |  | 21.42
| BR 51 - 52 | 15 |  | 0.21 |  | 3.15
| BR 52 - CR | 10 |  | 0.21 |  | 2.1
| BR 28 - 29 | 100 |  | 0.18 |  | 18
| BR 29 - 30 | 100 |  | 0.18 |  | 18
| BR 33 - 34 | 100 |  | 0.18 |  | 18
| BR 34 - 35 | 100 |  | 0.18 |  | 18
| BR 38 - 39 | 100 |  | 0.18 |  | 18
| BR 39 - 40 | 100 |  | 0.18 |  | 18
| BR 43 - 44 | 100 |  | 0.18 |  | 18
| Cañería de impulsión Ø 110mm | 210 |  | 0.18 |  | 37.8
| Descarga filtro | 30 |  | 0.21 |  | 6.3
|  |  |  | Total |  | 455.43
7 | Cruce de vias del F.F.C.C con tunelera para caño camisa Ø 250 mm.- | Unidad |  |  |  | Cantidad total
|  | Gl |  | Total
5 | EST. ELEVADORA - CÁMARA DE REJAS, DE VÁLVULAS Y GABINETE DE COMANDOS.
a | Hormigón Armado H 21 para construcción de Estación Elevadora, C.R.y C.V. | Unidad |  | Cantidad Parcial |  | Cantidad Total (m³)
| Cuba | 9.07 | 0.2 |  |  | 1.814
|  | 1.7584 | 6.31 |  |  | 11.0955
|  | 7.06 | 0.15 |  |  | 1.059
| Cámara de rejas | 1.6 | 2.4 | 0.2 |  | 0.768
|  | 2 | 4.8 | 0.2 |  | 1.92
|  | 2 | 4.8 | 0.2 |  | 1.92
| Cámara de válvulas | 1.2 | 4.8 | 0.2 |  | 1.152
| Cámara de válvulas | 2 | 0.2 | 1.6 |  | 0.64
|  | 2 | 0.2 | 1.6 |  | 0.64
|  | 1.6 | 0.2 | 1.6 |  | 0.512
|  | 1.6 | 0.2 | 1.6 |  | 0.512
|  | 2.8 | 2 | 0.2 |  | 1.12
|  |  |  | Total |  | 23.1525
b | Hormigón Pobre H 8 para construcción de Estación Elevadora, C.R. y C.Válvulas. | Unidad |  | Cantidad Parcial |  | Cantidad Total (m³)
| Cuba | 3.61 | 3.14 | 0.15 |  | 1.7003
| CR | 2 | 2.4 | 0.15 |  | 0.72
| CV | 2 | 2.8 | 0.15 |  | 0.84
| Hormigón pobre H 8 | m³ |  |  |  | 3.2603
c | Revoques | Unidad |  | Cantidad Parcial |  | Cantidad Total (m²)
| CR | 0.8 | 2 |  |  | 1.6
|  | 0.8 | 4.8 |  |  | 3.84
|  | 2 | 4.8 | 2 |  | 19.2
| Cuba | 8.17 | 6.31 |  |  | 51.5527
|  | 1.69 | 3.14 |  |  | 5.3066
|  | 1.69 | 3.14 |  |  | 5.3066
|  | 1.69 | 3.14 |  |  | 5.3066
| CV | 1.2 | 1.6 | 2 |  | 3.84
|  | 2 | 1.6 | 2 |  | 6.4
|  | 2 | 1.2 |  |  | 2.4
|  |  |  | Total |  | 104.7525
d | Eléctricos p/estación elevadora y Gabinete de Comandos. | Unidad |  | Cantidad Parcial |  | Cantidad Total
Electrobomba Sumergible, apta para líquidos Cloacales, pilar de bajada de EE, instalación eléctrica, tableros, gabinetes, ets.
|  | Unidad |  |  |  | 1
e | Herrería y piezas especiales | Unidad |  | Cantidad Parcial |  | Cantidad Total
| Rejas, tapas, escaleras, piezas especiales, válvulas, s/E.T. | Unidad |  |  |  | 1
6 | GRUPO ELECTROGENO
| GRUPO ELECTROGENO | Unidad |  | Cantidad Parcial |  | Cantidad Total (m³)
Motor a explosión tipo Honda o similar, de capacidad tal que permita alimentar las dos electrobombas trifásicas a instalar en la EE.
|  | C/U |  | 1 |  | 1
7 | CERCO PERIMETRAL Y PORTÓN DE INGRESO
|  | Unidad |  | cantidad parcial |  | cantidad total
a | Viga de encadenado y bases de hormigón para postes | m |  | 90 |  | 90
b | Alambrado perimetral, incluyendo postes y todos los accesorios. | m |  | 90 |  | 90
c | Portón de ingreso completo. | Un |  | 2 |  | 2
8 | SISTEMA DE TRATAMIENTO
|  | Unidad |  | cantidad parcial |  | cantidad total
8.1 | Hormigón Armado H 21para construcción de Cámaras y Filtro Biológico. | Unidad |  | Cantidad Parcial |  | Cantidad Total (m³)
| HºAº para Cámara Séptica | 8.8 | 5.8 | 0.2 |  | 10.208
|  | 8.4 | 2.3 | 0.2 |  | 3.864
|  | 8.4 | 2.3 | 0.2 |  | 3.864
|  | 5 | 2.3 | 0.2 |  | 2.3
|  | 5 | 2.3 | 0.2 |  | 2.3
|  | 8.4 | 5.4 | 0.2 |  | 9.072
| Filtro biológico | 0.2 | 0.6 | 2.2 |  | 0.264
|  | 8.8 | 5.8 | 0.2 |  | 10.208
|  | 8.4 | 2.3 | 0.2 |  | 3.864
|  | 8.4 | 2.3 | 0.2 |  | 3.864
|  | 5 | 2.3 | 0.2 |  | 2.3
|  | 5 | 2.3 | 0.2 |  | 2.3
|  | 8.4 | 5.4 | 0.2 |  | 9.072
|  |  |  | Total |  | 63.48
8.2 | Hormigón Pobre H 8 para construcción de Cámaras y Filtro Biológico. | Unidad |  | Cantidad Parcial |  | Cantidad Total (m³)
| HºPº para Cámara Séptica | 9.2 | 6.2 | 0.15 |  | 8.556
| HºPº para Filtro Biológico | 9.2 | 6.2 | 0.15 |  | 8.556
|  |  |  | Total |  | 17.112
8.3 | Revoques | Unidad |  | Cantidad Parcial |  | Cantidad Total (m2)
| pisos | 8 | 5 |  |  | 40
|  | 8 | 5 |  |  | 40
| paredes | 8 | 2.3 |  |  | 18.4
|  | 8 | 2.3 |  |  | 18.4
|  | 8 | 2.3 |  |  | 18.4
|  | 8 | 2.3 |  |  | 18.4
|  | 5 | 2.3 |  |  | 11.5
|  | 5 | 2.3 |  |  | 11.5
|  | 5 | 2.3 |  |  | 11.5
|  | 5 | 2.3 |  |  | 11.5
|  | 5 | 2.3 |  |  | 11.5
| Carpetas sobre techos | 8.4 | 5.4 |  |  | 45.36
|  | 8.4 | 5.4 |  |  | 45.36
|  |  |  | Total |  | 301.82
8.4 | Piezas Especiales para la Construcción de las Cámaras y del Filtro Biológico . Piedra partida Ø 4 a 8cm. | Unidad |  | Cantidad Parcial |  | Cantidad Total
|  | C/U |  | 1 |  | 1
|  |  |  | Total |  | 1
9 | Conexiones domiciliarias externas | Unidad |  | Cantidad Parcial |  | Cantidad Total
|  | C/U |  | 65 |  | 65
|  |  |  | Total |  | 65

## Equipo
DETERMINACIÓN DEL COSTO DE AMORTIZACIÓN Y OPERACIÓN DE EQUIPOS Y MAQUINARIAS
| Valor Residual: |  |  |  |  | 10%
| Horas / día: |  |  |  |  | 8 | Hs.
| Vida Útil: |  |  |  |  | 10000 | Hs.
Amortización
| V. Res x $Costo del Equipo x Hs./días |  |  |  | = | $/Días | 0.00072
| Vida Util | [5 empty] | + | 0.00086
Interes
| T. Int. x $Costo del Equipo x Hs./días |  |  |  | = | $/Días | 0.00014
2 * 2000 Hs.
| Tasa de interés anual: |  |  |  |  | 7%
| Costo del gasoil sin IVA: |  |  |  |  | 1.2521 | $/litro
| Consumo de combustible: |  |  |  |  | 0.16 | litro/HP Hs.
Reparaciones y Repuestos (s/amortización):
| 75% |  | Amortización |  |  | $/Días | 0.00054
Lubricantes (s/combustibles):
Cons. de Comb. x Hs./días x Cost. Gasoil $/litros x 1,5 (lub.) = | [6 empty] | 2.9376
COSTOS DIARIOS DE EQUIPOS Y HERRAMIENTAS
Nº | Equipo | Cotización | Valor en dólares | Valor en pesos | HP | Amortización e Intereses | Reparaciones y Repuestos | Combustibles y Lubricante | Costo Diario
|  |  | $ | $ |  | $/día | $/día | $/día | $/día
1 | Acoplado playo | 3.1 | 13640 | 42284 | 0 | 36.3642 | 22.8334 | 0 | 59.1976
2 | Acoplado playo c/barandas volcables | 3.1 | 17440 | 54064 | 0 | 46.495 | 29.1946 | 0 | 75.6896
3 | Adicional para lavado de aridos | 2 | 6000 | 12000 | 0 | 10.32 | 6.48 | 0 | 16.8
4 | Aplanadora Bittelli 7 a 10 Tn. | 3.1 | 98274 | 304649.4 | 100 | 261.9985 | 164.5107 | 293.76 | 720.2692
5 | Aplanadora Marini 3 a 5 Tn. | 3.1 | 39000 | 120900 | 55 | 103.974 | 65.286 | 161.568 | 330.828
6 | Aplanadora Marini 5 a 8 Tn. | 3.1 | 55600 | 172360 | 70 | 148.2296 | 93.0744 | 205.632 | 446.936
7 | Aserradero de juntas | 3.1 | 5600 | 17360 | 11 | 14.9296 | 9.3744 | 32.3136 | 56.6176
8 | Banco de corte y doblado | 2 | 11000 | 22000 | 3 | 18.92 | 11.88 | 8.8128 | 39.6128
9 | Barredora sopladora | 3.1 | 19500 | 60450 | 60 | 51.987 | 32.643 | 176.256 | 260.886
10 | Báscula 20 t | 2 | 10000 | 20000 | 0 | 17.2 | 10.8 | 0 | 28
11 | Bomba para hormigón | 2 | 5000 | 10000 | 6 | 8.6 | 5.4 | 17.6256 | 31.6256
12 | Camaras y cubiertas camión | 3.1 | 200 | 620 | 0 | 0.5332 | 0.3348 | 0 | 0.868
13 | Camaras y cubiertas camioneta | 3.1 | 90 | 279 | 0 | 0.23994 | 0.15066 | 0 | 0.3906
14 | Camión Distribuidor de Asfalto | 3.1 | 62000 | 192200 | 180 | 165.292 | 103.788 | 528.768 | 797.848
15 | Camión distribuidor de asfalto | 2 | 181500 | 363000 | 145 | 312.18 | 196.02 | 425.952 | 934.152
16 | Camión grúa | 3.1 | 150000 | 465000 | 180 | 399.9 | 251.1 | 528.768 | 1179.768
17 | Camión motohormigonero | 2 | 290000 | 580000 | 260 | 498.8 | 313.2 | 763.776 | 1575.776
18 | Camión regador de agua | 2 | 165000 | 330000 | 145 | 283.8 | 178.2 | 425.952 | 887.952
19 | Camión Regador de agua de 7 m3 | 3.1 | 46800 | 145080 | 140 | 124.7688 | 78.3432 | 411.264 | 614.376
20 | Camion volcador | 2 | 181500 | 363000 | 160 | 312.18 | 196.02 | 470.016 | 978.216
21 | Camión volcador Ford F14000 | 3.1 | 43800 | 135780 | 140 | 116.7708 | 73.3212 | 411.264 | 601.356
22 | Camión volcador Internacional | 3.1 | 89450 | 277295 | 275 | 238.4737 | 149.7393 | 807.84 | 1196.053
23 | Camioneta Chevrolete C10 /4 X 4 | 3.1 | 28999 | 89896.9 | 120 | 77.3113 | 48.5443 | 352.512 | 478.3677
24 | Camioneta Ford F-100 | 3.1 | 17000 | 52700 | 115 | 45.322 | 28.458 | 337.824 | 411.604
25 | Cargad Komatzu WA500L | 3.1 | 364000 | 1128400 | 291 | 970.424 | 609.336 | 854.8416 | 2434.6016
26 | Cargadora frontal | 2 | 257000 | 514000 | 170 | 442.04 | 277.56 | 499.392 | 1218.992
27 | Cargadora Frontal Cat 918 F | 3.1 | 108100 | 335110 | 120 | 288.1946 | 180.9594 | 352.512 | 821.666
28 | Cargadora Frontal Cat 924 F | 3.1 | 108100 | 335110 | 120 | 288.1946 | 180.9594 | 352.512 | 821.666
29 | Cargadora Frontal Cat 928 F | 3.1 | 148600 | 460660 | 150 | 396.1676 | 248.7564 | 440.64 | 1085.564
30 | Cargadora Frontal Cat 966 | 3.1 | 197900 | 613490 | 200 | 527.6014 | 331.2846 | 587.52 | 1446.406
31 | Compactador Manual | 3.1 | 6596 | 20447.6 | 8 | 17.5849 | 11.0417 | 23.5008 | 52.1274
32 | Compactador manual | 2 | 20000 | 40000 | 8 | 34.4 | 21.6 | 23.5008 | 79.5008
33 | Compresor | 2 | 56000 | 112000 | 105 | 96.32 | 60.48 | 308.448 | 465.248
34 | Compresor Alta Copco | 3.1 | 15000 | 46500 | 70 | 39.99 | 25.11 | 205.632 | 270.732
35 | Cortadora de hierro motorizada | 2 | 5500 | 11000 | 3 | 9.46 | 5.94 | 8.8128 | 24.2128
36 | Depósito de agua | 2 | 6600 | 13200 | 0 | 11.352 | 7.128 | 0 | 18.48
37 | Depósito de agua para planta | 2 | 2270 | 4540 | 0 | 3.9044 | 2.4516 | 0 | 6.356
38 | Distribuidor de mezcla autoprop. | 2 | 60000 | 120000 | 60 | 103.2 | 64.8 | 176.256 | 344.256
39 | Distribuidor de mezcla p/planta fija | 3.1 | 47000 | 145700 | 50 | 125.302 | 78.678 | 146.88 | 350.86
40 | Distribuidor de piedra | 3.1 | 13200 | 40920 | 0 | 35.1912 | 22.0968 | 0 | 57.288
41 | Distribuidor de piedra autopropulsado | 3.1 | 89000 | 275900 | 60 | 237.274 | 148.986 | 176.256 | 562.516
42 | Dobladora de barras de acero | 2 | 11000 | 22000 | 3 | 18.92 | 11.88 | 8.8128 | 39.6128
43 | Equipo de hinca de pilotes completo | 3.1 | 300000 | 930000 | 0 | 799.8 | 502.2 | 0 | 1302
44 | Equipo para sellado de junta | 3.1 | 17000 | 52700 | 20 | 45.322 | 28.458 | 58.752 | 132.532
45 | Equipo pulverizador | 3.1 | 15895 | 49274.5 | 60 | 42.3761 | 26.6082 | 176.256 | 245.2403
46 | Estab. De suelos autop. REX HDS-W | 3.1 | 130330 | 404023 | 80 | 347.4598 | 218.1724 | 235.008 | 800.6402
47 | Excavadora TO 160 (0.76 m3) | 3.1 | 113000 | 350300 | 106 | 301.258 | 189.162 | 311.3856 | 801.8056
48 | Excavadora TO 270 (1.35 m3) | 3.1 | 140000 | 434000 | 145 | 373.24 | 234.36 | 425.952 | 1033.552
49 | Fusor pintura termoplástica | 2 | 125000 | 250000 | 140 | 215 | 135 | 411.264 | 761.264
50 | Fusores para juntas de Hº | 3.1 | 18000 | 55800 | 20 | 47.988 | 30.132 | 58.752 | 136.872
51 | Grua sobre orugas 35 Tn. | 3.1 | 420000 | 1302000 | 100 | 1119.72 | 703.08 | 293.76 | 2116.56
52 | Grupo Electrógeno | 3.1 | 31200 | 96720 | 85 | 83.1792 | 52.2288 | 249.696 | 385.104
53 | Grupo electrógeno | 2 | 69300 | 138600 | 98 | 119.196 | 74.844 | 287.8848 | 481.9248
54 | Grupo electrógeno Cat 3306 180Kw | 3.1 | 40000 | 124000 | 250 | 106.64 | 66.96 | 734.4 | 908
55 | Guinche Bucyrus C/pilotera | 3.1 | 487200 | 1510320 | 160 | 1298.8752 | 815.5728 | 470.016 | 2584.464
56 | Herramientas menores | 3.1 | 50 | 155 | 0 | 0.1333 | 0.0837 | 0 | 0.217
j | Hormigonera 300 Lts. | 2 | 5000 | 10000 | 4 | 8.6 | 5.4 | 11.7504 | 25.7504
58 | Hormigonera de 240 Lts. | 2 | 1600 | 3200 | 3 | 2.752 | 1.728 | 8.8128 | 13.2928
59 | Hormigonera de 500 Lts. | 2 | 15500 | 31000 | 10 | 26.66 | 16.74 | 29.376 | 72.776
60 | Laboratorio | 3.1 | 5890 | 18259 | 0 | 15.7027 | 9.8599 | 0 | 25.5626
61 | Moldes de chapa | 2 | 1000 | 2000 | 0 | 1.72 | 1.08 | 0 | 2.8
62 | Motobomba c/manguera de 2" (50m3/h) | 2 | 1470 | 2940 | 8 | 2.5284 | 1.5876 | 23.5008 | 27.6168
63 | Motomixer de 6m3 | 3.1 | 121000 | 375100 | 220 | 322.586 | 202.554 | 646.272 | 1171.412
64 | Motoniveladora | 2 | 286000 | 572000 | 180 | 491.92 | 308.88 | 528.768 | 1329.568
65 | Motoniveladora CAT 140 G | 3.1 | 189300 | 586830 | 180 | 504.6738 | 316.8882 | 528.768 | 1350.33
66 | Motoniveladora CAT 16 G | 3.1 | 665900 | 2064290 | 275 | 1775.2894 | 1114.7166 | 807.84 | 3697.846
67 | Motoniveladora HW 165SSA | 3.1 | 135500 | 420050 | 165 | 361.243 | 226.827 | 484.704 | 1072.774
68 | Motosierra | 2 | 2500 | 5000 | 2 | 4.3 | 2.7 | 5.8752 | 12.8752
69 | Motovolquete con pala | 3.1 | 9900 | 30690 | 25 | 26.3934 | 16.5726 | 73.44 | 116.406
70 | Pala de arrastre | 2 | 50000 | 100000 | 0 | 86 | 54 | 0 | 140
71 | Pala de arrastre doble (11m3) | 3.1 | 10000 | 31000 | 0 | 26.66 | 16.74 | 0 | 43.4
72 | Pala de arrastre simple (5.5m3) | 3.1 | 5153 | 15974.3 | 0 | 13.7379 | 8.6261 | 0 | 22.364
73 | Pavimentadora de Hº GHP2800 | 3.1 | 1500000 | 4650000 | 200 | 3999 | 2511 | 587.52 | 7097.52
74 | Planta Zarandeado y Clas. De tortones | 3.1 | 50000 | 155000 | 40 | 133.3 | 83.7 | 117.504 | 334.504
75 | Planta asfáltica | 2 | 650000 | 1300000 | 300 | 1118 | 702 | 881.28 | 2701.28
76 | Planta asfaltica Marini (160Tn./h) | 3.1 | 880000 | 2728000 | 500 | 2346.08 | 1473.12 | 1468.8 | 5288
77 | Planta asfaltica Marini (80Tn./h) | 3.1 | 500000 | 1550000 | 300 | 1333 | 837 | 881.28 | 3051.28
78 | Planta de hormigon (40m3/h) | 3.1 | 70000 | 217000 | 125 | 186.62 | 117.18 | 367.2 | 671
79 | Planta de hormigon PMS 200 | 3.1 | 120000 | 372000 | 0 | 319.92 | 200.88 | 0 | 520.8
80 | Planta dosificadora (25m3/h) | 2 | 50300 | 100600 | 80 | 86.516 | 54.324 | 235.008 | 375.848
81 | Planta dosificadora Hº | 2 | 132000 | 264000 | 80 | 227.04 | 142.56 | 235.008 | 604.608
82 | Planta estabilizadora | 2 | 210000 | 420000 | 100 | 361.2 | 226.8 | 293.76 | 881.76
83 | Planta estabilizadora fija (120m3/h) | 3.1 | 129400 | 401140 |  | 344.9804 | 216.6156 | 0 | 561.596
84 | Planta fija completa | 2 | 250000 | 500000 | 100 | 430 | 270 | 293.76 | 993.76
85 | Planta trituradora faso 90 RB | 3.1 | 200000 | 620000 | 180 | 533.2 | 334.8 | 528.768 | 1396.768
86 | Rastra de Cepillos de acero | 2 | 900 | 1800 | 0 | 1.548 | 0.972 | 0 | 2.52
87 | Rastra de discos | 2 | 27500 | 55000 | 0 | 47.3 | 29.7 | 0 | 77
88 | Rastra de Discos Rome | 3.1 | 6000 | 18600 | 0 | 15.996 | 10.044 | 0 | 26.04
89 | Recicladora CMIRS 500B | 3.1 | 530000 | 1643000 | 400 | 1412.98 | 887.22 | 1175.04 | 3475.24
90 | Reclamadora | 3.1 | 475000 | 1472500 | 450 | 1266.35 | 795.15 | 1321.92 | 3383.42
91 | Reclamadora | 2 | 0 | 0 | 0 | 0 | 0 | 0 | 0
92 | Regla vibratoria | 2 | 18000 | 36000 | 10 | 30.96 | 19.44 | 29.376 | 79.776
93 | Retroexcavadora | 2 | 264000 | 528000 | 185 | 454.08 | 285.12 | 543.456 | 1282.656
94 | Retroexcavadora CAT 320 BL | 3.1 | 164300 | 509330 | 128 | 438.0238 | 275.0382 | 376.0128 | 1089.0748
95 | Retroexcavadora CAT 330 LME | 3.1 | 276100 | 855910 | 222 | 736.0826 | 462.1914 | 652.1472 | 1850.4212
96 | Retroexcavadora-Cargadora CAT 416B | 3.1 | 65000 | 201500 | 80 | 173.29 | 108.81 | 235.008 | 517.108
97 | Rodillo compactador Autop. 825 B | 3.1 | 603000 | 1869300 | 300 | 1607.598 | 1009.422 | 881.28 | 3498.3
98 | Rodillo compactador Autop. CA25D | 3.1 | 66375 | 205762.5 | 115 | 176.9557 | 111.1118 | 337.824 | 625.8915
99 | Rodillo liso vibratorio | 2 | 209000 | 418000 | 80 | 359.48 | 225.72 | 235.008 | 820.208
100 | Rodillo Neumático Autop. Dynapac | 3.1 | 81000 | 251100 | 100 | 215.946 | 135.594 | 293.76 | 645.3
101 | Rodillo Neumático Autop. Tortone | 3.1 | 69500 | 215450 | 130 | 185.287 | 116.343 | 381.888 | 683.518
102 | Rodillo neumático autoprop. | 2 | 264000 | 528000 | 110 | 454.08 | 285.12 | 323.136 | 1062.336
103 | Rodillo Neumático de Arrastre | 3.1 | 19140 | 59334 | 0 | 51.0272 | 32.0404 | 0 | 83.0676
104 | Rodillo Pata de Cabra Autop. Cat. 825 B | 3.1 | 603000 | 1869300 | 300 | 1607.598 | 1009.422 | 881.28 | 3498.3
105 | Rodillo Pata de Cabra de 1 cuerpo | 2 | 6800 | 13600 | 0 | 11.696 | 7.344 | 0 | 19.04
106 | Rodillo Pata de Cabra de 2cuerpo | 2 | 14000 | 28000 | 0 | 24.08 | 15.12 | 0 | 39.2
107 | Rodillo pata de cabra | 2 | 180000 | 360000 | 85 | 309.6 | 194.4 | 249.696 | 753.696
108 | Rodillo Vibrante Autopropulsado Bitelli | 3.1 | 72781 | 225621.1 | 100 | 194.0341 | 121.8354 | 293.76 | 609.6295
109 | Rodillo Vibrante R.V.T. 100 Lts. | 3.1 | 47000 | 145700 | 80 | 125.302 | 78.678 | 235.008 | 438.988
110 | Silos de cemento o cal | 2 | 8400 | 16800 | 0 | 14.448 | 9.072 | 0 | 23.52
111 | Tanque asfalto | 2 | 17600 | 35200 | 0 | 30.272 | 19.008 | 0 | 49.28
112 | Tanque p/ Alm. De Asfálto en Cal. (50m3) | 2 | 26100 | 52200 | 0 | 44.892 | 28.188 | 0 | 73.08
113 | Tanque p/ Alm. De Asfálto en Fri. (30m3) | 1.8 | 8000 | 14400 | 0 | 12.384 | 7.776 | 0 | 20.16
114 | Terminadora asfaltica | 2 | 270000 | 540000 | 145 | 464.4 | 291.6 | 425.952 | 1181.952
115 | Terminadora Asfáltica | 3.1 | 220700 | 684170 | 80 | 588.3862 | 369.4518 | 235.008 | 1192.846
116 | Terminadora asfáltica | 2 | 270000 | 540000 | 145 | 464.4 | 291.6 | 425.952 | 1181.952
117 | Terminadora de Hº CMIFR200 | 3.1 | 62600 | 194060 | 20 | 166.8916 | 104.7924 | 58.752 | 330.436
118 | Topadora Cat D-5 | 3.1 | 136000 | 421600 | 105 | 362.576 | 227.664 | 308.448 | 898.688
119 | Topadora Cat D-6 | 3.1 | 173700 | 538470 | 140 | 463.0842 | 290.7738 | 411.264 | 1165.122
120 | Topadora Cat D-7K | 3.1 | 414500 | 1284950 | 200 | 1105.057 | 693.873 | 587.52 | 2386.45
121 | Topadora Cat D-8K | 3.1 | 478900 | 1484590 | 300 | 1276.7474 | 801.6786 | 881.28 | 2959.706
122 | Tractor Deutz A144 | 3.1 | 49000 | 151900 | 140 | 130.634 | 82.026 | 411.264 | 623.924
123 | Tractor Deutz A85 | 3.1 | 32100 | 99510 | 100 | 85.5786 | 53.7354 | 293.76 | 433.074
124 | Tractor Deutz A85 C/Cort. De Pasto | 2 | 35000 | 70000 | 100 | 60.2 | 37.8 | 293.76 | 391.76
125 | Tractor Oruga Komatzu D-85 | 3.1 | 265000 | 821500 | 220 | 706.49 | 443.61 | 646.272 | 1796.372
126 | Tractor s/neumáticos | 2 | 148500 | 297000 | 120 | 255.42 | 160.38 | 352.512 | 768.312
127 | Tractor topador | 2 | 340000 | 680000 | 300 | 584.8 | 367.2 | 881.28 | 1833.28
128 | Vibrador de Inmersión | 2 | 1000 | 2000 | 10 | 1.72 | 1.08 | 29.376 | 32.176
129 | Vibrador de inmersión | 2 | 3850 | 7700 | 2 | 6.622 | 4.158 | 5.8752 | 16.6552
130 | Zanjadora | 3.1 | 40000 | 124000 | 60 | 106.64 | 66.96 | 176.256 | 349.856

## Analisis de Precios
| D.P.O.S.E.R. |  |  |  |  | OBRA: Red Cloacal y Tratamiento por Filtro Biológico. I Etapa.
ANALISIS DE PRECIOS
| DIRECCION PROVINCIAL DE |  |  | 2008-03-01 |  | LOCALIDAD: EL PINGO
| OBRAS SANITARIAS DE ENTRE RIOS |  |  |  |  | DEPARTAMENTO: PARANÁ.
JORNALES DE APLICACIÓN
| % | OF. ESP. |  | OF. |  | 1/2 OF. |  | AY.
a) Básico Convenio CAC-UAC-UOCRA |  | 72.8 |  | 62 |  | 57.04 |  | 52.48
Nº 76/75 (Res.Nº 229/03 ST del MTE y SS)
b) Cargas sociales | 102.1% | 74.307 |  | 63.2834 |  | 58.2207 |  | 53.5663
c) Incidencias Horas extras | 15% | 10.92 |  | 9.3 |  | 8.556 |  | 7.872
d) Autoseguro | 37% | 26.936 |  | 22.94 |  | 21.1048 |  | 19.4176
SUB TOTAL |  | 184.963 |  | 157.5234 |  | 144.9215 |  | 133.3359
e) Vigilancia 10% de a+b+c+d |  | 18.4963 |  | 15.7523 |  | 14.4922 |  | 13.3336
Jornal de Aplicación por Día |  | 203.4593 |  | 173.2757 |  | 159.4137 |  | 146.6695
Jornal de Aplicación por Hora |  | 25.4324 |  | 21.6595 |  | 19.9267 |  | 18.3337
CALCULO DE COEFICIENTE DE RESUMEN
COSTO NETO (1) |  |  |  | 1
GASTOS GENERALES. |  | 22% | DE (1) | 0.22
SUB TOTAL (2) |  |  |  | 1.22
BENEFICIOS |  | 10% | DE (2) | 0.122
GASTOS FINANCIEROS |  |  | DE (2) | 0
Movilidad y Vivienda Insp. Obra |  | 0% | DE (2) | 0
SUB-TOTAL (3) |  |  |  | 1.342
I.V.A. |  | 21% | DE (3) | 0.28182
INGRESOS BRUTOS. |  | 0% | DE (3) | 0
TOTAL COEF. DE RESUMEN (C.R.) |  |  |  | 1.6238
0.62382
SE ADOPTA |  |  |  | 63%
PLANILLA AUXILIAR DE ANALISIS DE PRECIOS - PAUTAS BASICAS
AMORTIZACIONES E INTERESES | [6 empty] | $/DIA
| 0.9 x $ COSTO EQUIPO x 8 H |  |  | COSTO EQUIPO x 0,07 x 8 H/Día |  |  | 0.00072
| 10000 HORAS |  |  | 2 | x 2000 HORAS
|  | 0.00072 |  |  | 0.00014 |  | 0.00086
RESPUESTOS Y REPARACIONES
| 75 % DE AMORTIZACIONES.......................................................................................................................... | [5 empty] | 0.00054
COMBUSTIBLES Y LUBRICANTES
| Precio por litro GAS OIL ................. |  |  | 2.4
| GAS OIL: 0,16 LTS/HP.H x 8H/Día x $/LTS x 2,1 (LUB)…………………………………………. |  |  |  |  | ........................... | 6.4512
|  |  | PLANILLA DE MATERIALES | [6 empty] | 1.2
CEMENTO
Costo en origen................................................................................................................................................................. | [6 empty] | = $/Tn | 362 |  | 235.98
Transporte de Planta a la Obra.................................................................. |  |  | 30 | KM. | x $/Tn.Km. | 0.08 | = $/Tn | 2.4 |  | #VALUE!
Manipuleo, Clasificación y Pérdidas........................................................... |  |  | 2.5 | % | x $/Tn.Km. | 364.4 | = $/Tn | 9.11 |  | 0
COSTO CEMENTO.................................................................................................................................................................................... | [6 empty] | = $/Tn | 373.51 |  | #VALUE!
CAL HIDRATADA
Costo en origen................................................................................................................................................................. | [6 empty] | = $/Tn | 336 |  | 175
Transporte de Planta a la Obra.................................................................. |  |  | 30 | KM. | x $/Tn.Km. | 0.08 | = $/Tn | 2.4 |  | #VALUE!
Manipuleo, Clasificación y Pérdidas........................................................... |  |  | 2 | % | x $/Tn.Km. | 338.4 | = $/Tn | 6.768 |  | 0
COSTO CAL................................................................................................................................................................................... | [6 empty] | = $/Tn | 345.17 |  | #VALUE!
CEMENTO DE ALBAÑILERIA
Costo en origen................................................................................................................................................................. | [6 empty] | = $/Tn | 291.25 |  | 225
Transporte de Planta a la Obra.................................................................. |  |  | 30 | KM. | x $/Tn.Km. | 0.08 | = $/Tn | 2.4 |  | #VALUE!
Manipuleo, Clasificación y Pérdidas........................................................... |  |  | 2 | % | x $/Tn.Km. | 293.65 | = $/Tn | 5.873 |  | 0
COSTO CEMENTO DE ALBAÑILERIA........................................................................................................................................................................ | [6 empty] | = $/Tn | 299.52 |  | #VALUE!
CANTO RODADO
Costo en origen........................................................................................................................................................................... | [6 empty] | = $/M3 | 101 |  | 103.5
Transporte de Cantera a la Obra.................................................................. |  |  | 30 | KM. | x $/M3.Km. | 0.08 | = $/M3 | 2.4 |  | #VALUE!
Manipuleo, Clasificación y Pérdidas........................................................... |  |  | 2 | % | x $/M3.Km. | 103.4 | = $/M3 | 2.068 |  | 0
COSTO CANTO RODADO .............................................................................................................................................................................. | [6 empty] | = $/M3 | 105.468 |  | #VALUE!
SUELO CALCAREO
Costo en origen............................................................................................................................................................................... | [6 empty] | = $/M3 | 20 |  | 14
Transporte de Cantera a la Obra.................................................................. |  |  | 30 | KM. | x $/M3.Km. | 0.08 | = $/M3 | 2.4 |  | #VALUE!
Manipuleo, Clasificación y Pérdidas........................................................... |  |  | 4 | % | x $/M3.Km. | 22.4 | = $/M3 | 0.896 |  | 0
COSTO SUELO CALCAREO.................................................................................................................................................................... | [6 empty] | = $/M3 | 23.3 |  | #VALUE!
ARENA PARA HORMIGON
Costo en origen................................................................................................................................................................ | [6 empty] | = $/M3 | 28 |  | 34.5
Transporte de Cantera a la Obra.................................................................. |  |  | 30 | KM. | x $/M3.Km. | 0.1 | = $/M3 | 3 |  | #VALUE!
Manipuleo, Clasificación y Pérdidas........................................................... |  |  | 2 | % | x $/M3.Km. | 31 | = $/M3 | 0.62 |  | 0
COSTO ARENA PARA HORMIGON........................................................................................................................................................................ | [6 empty] | = $/M3 | 31.62 |  | #VALUE!
ARENA PARA CAMA
Costo en origen................................................................................................................................................................ | [6 empty] | = $/M3 | 25 |  | 24.5
Transporte de Cantera a la Obra.................................................................. |  |  | 30 | KM. | x $/M3.Km. | 0.1 | = $/M3 | 3 |  | #VALUE!
Manipuleo, Clasificación y Pérdidas........................................................... |  |  | 2 | % | x $/M3.Km. | 28 | = $/M3 | 0.56 |  | 0
COSTO ARENA PARA CAMA.................................................................................................................................................................... | [6 empty] | = $/M3 | 28.56 |  | #VALUE!
LADRILLO COMUN DE CAMPO
Costo en origen................................................................................................................................................................. | [6 empty] | = $/Millar | 410 |  | 150
Transporte de Hornos a Obras................................................................... |  |  | 30 | KM. | x $/Millar Km. | 0.08 | = $/Millar | 2.4 |  | #VALUE!
Manipuleo, Clasificación y Pérdidas........................................................... |  |  | 2 | % | x $/Millar Km. | 412.4 | = $/Millar | 8.248 |  | 0
COSTO LADRILLOS COMUN DE CAMPO...................................................................................................................... | [6 empty] | = $/Millar | 420.65 |  | #VALUE!
ACERO EN BARRAS
Costo en origen................................................................................................................................................................. | [6 empty] | = $/Tn | 3500 |  | 2335
Transporte de Planta a la Obra.................................................................. |  |  | 30 | KM. | x $/Tn.Km. | 0.08 | = $/Tn | 2.4 |  | #VALUE!
Manipuleo, Clasificación y Pérdidas........................................................... |  |  | 0 | % | x $/Tn.Km. | 3502.4 | = $/Tn | 0 |  | 0
COSTO ACERO EN BARRA y............................................................................................................................... | [6 empty] | = $/Tn | 3502.4 |  | #VALUE!
CAÑO PVC Ø 110 MM - UD
Costo en origen................................................................................................................................................................. | [6 empty] | = $/Ml | 33.8 |  | 10.5833
Transporte carretero....................................................... |  |  | 30 | Km | x $/Ml Km | 0.003 | = $/Ml | 0.09 |  | #VALUE!
Manipuleo, Clasificación y Pérdidas................................................ |  |  | 1 | % | x $/Ml Km | 33.89 | = $/Ml | 0.3389 |  | 0
COSTO TOTAL................................................................................................................................................................... | [6 empty] | = $/Ml | 34.23 |  | #VALUE!
CAÑO PVC Ø 160 MM - UD
Costo en origen................................................................................................................................................................. | [6 empty] | = $/Ml | 45 |  | 16.525
Transporte carretero................................................................... |  |  | 30 | Km | x $/Ml Km | 0.003 | = $/Ml | 0.09 |  | #VALUE!
Manipuleo, Clasificación y Pérdidas........................................................... |  |  | 1 | % | x $/Ml Km | 45.09 | = $/Ml | 0.4509 |  | 0
COSTO TOTAL...................................................................................................................... | [6 empty] | = $/Ml | 45.54 |  | #VALUE!
CAÑO PVC Ø 200 MM - UD
Costo en origen................................................................................................................................................................. | [6 empty] | = $/Ml | 51 |  | 22.9967
Transporte carretero................................................................... |  |  | 30 | Km | x $/Ml Km | 0.004 | = $/Ml | 0.12 |  | #VALUE!
Manipuleo, Clasificación y Pérdidas........................................................... |  |  | 1 | % | x $/Ml Km | 51.12 | = $/Ml | 0.5112 |  | 0
COSTO TOTAL...................................................................................................................... | [6 empty] | = $/Ml | 51.63 |  | #VALUE!
RAMAL "Y" de PVC Ø 160 x 110 MM
Costo en origen................................................................................................................................................................. | [6 empty] | = $/Un | 34.1 |  | 16.99
Transporte de Planta a la Obra.................................................................. |  |  | 30 | KM. | x $/Un.Km. | 0.003 | = $/Un | 0.09 |  | #VALUE!
Manipuleo, Clasificación y Pérdidas........................................................... |  |  | 1 | % | x $/Un.Km. | 34.19 | = $/Un | 0.3419 |  | 0
COSTO TOTAL ........................................................................................................................................ | [6 empty] | = $/Un | 34.53 |  | #VALUE!
CURVA a 45º de PVC Ø 110 MM
Costo en origen................................................................................................................................................................. | [6 empty] | = $/Un | 40 |  | 15.98
Transporte de Planta a la Obra.................................................................. |  |  | 30 | KM. | x $/Un.Km. | 0.003 | = $/Un | 0.09 |  | #VALUE!
Manipuleo, Clasificación y Pérdidas........................................................... |  |  | 1 | % | x $/Un.Km. | 40.09 | = $/Un | 0.4009 |  | 0
COSTO ACERO EN MALLAS ........................................................................................................................................ | [6 empty] | = $/Un | 40.49 |  | #VALUE!
CURVA a 90º de PVC Ø 110 MM
Costo en origen................................................................................................................................................................. | [6 empty] | = $/Un | 30 |  | 11.98
Transporte de Planta a la Obra.................................................................. |  |  | 30 | KM. | x $/Un.Km. | 0.003 | = $/Un | 0.09 |  | #VALUE!
Manipuleo, Clasificación y Pérdidas........................................................... |  |  | 1 | % | x $/Un.Km. | 30.09 | = $/Un | 0.3009 |  | 0
COSTO ACERO EN MALLAS ........................................................................................................................................ | [6 empty] | = $/Un | 30.39 |  | #VALUE!
TAPA de PVC Ø 110 MM
Costo en origen................................................................................................................................................................. | [6 empty] | = $/Un | 31.54 |  | 2.95
Transporte de Planta a la Obra.................................................................. |  |  | 30 | KM. | x $/Un.Km. | 0.003 | = $/Un | 0.09 |  | #VALUE!
Manipuleo, Clasificación y Pérdidas........................................................... |  |  | 1 | % | x $/Un.Km. | 31.63 | = $/Un | 0.3163 |  | 0
COSTO ACERO EN MALLAS ........................................................................................................................................ | [6 empty] | = $/Un | 31.95 |  | #VALUE!
MARCO Y TAPA DE Fº Fº p/calzada
Costo en origen................................................................................................................................................................. | [6 empty] | = $/Un | 700 |  | 387.59
Transporte carretero....................................................... |  |  | 30 | KM. | x $/Un.Km. | 0.1 | = $/Un | 3 |  | #VALUE!
Manipuleo, Clasificación y Pérdidas................................................ |  |  | 1 | % | x $/Un.Km. | 703 | = $/Un | 7.03 |  | 0
COSTA TOTAL.................................................................................................................................................................... | [6 empty] | = $/Un | 710.03 |  | #VALUE!
MADERA P/ENCOFRADO 1"x 6" saligna cepillada
Costo en origen................................................................................................................................................................. | [6 empty] | = $/M² | 12.44 |  | 13.89
Transporte carretero....................................................... |  |  | 30 | KM. | x $/M².Km. | 0.003 | = $/M² | 0.09 |  | #VALUE!
Manipuleo, Clasificación y Pérdidas................................................ |  |  | 0 | % | x $/M².Km. | 12.53 | = $/M² | 0 |  | 0
COSTA TOTAL.................................................................................................................................................................... | [6 empty] | = $/M² | 12.53 |  | #VALUE!
CAÑO CAMISA DE ACERO CON COSTURA Ø 250MM
Costo en origen................................................................................................................................................................. | [6 empty] | = $/Ml | 622.8 |  | 159.59
Transporte carretero....................................................... |  |  | 30 | KM. | x $/Ml.Km. | 0.01 | = $/Ml | 0.3 |  | #VALUE!
Manipuleo, Clasificación y Pérdidas................................................ |  |  | 10 | % | x $/Ml.Km. | 623.1 | = $/Ml | 62.31 |  | 0
COSTA TOTAL.................................................................................................................................................................... | [6 empty] | = $/Ml | 685.41 |  | #VALUE!
POSTE OLIMPICO (0,12m x 0,12m x 3m)
Costo en origen................................................................................................................................................................. | [6 empty] | = $/Un | 24.52
Transporte carretero....................................................... |  |  | 0 | KM. | x $/Un.Km. | 0.01 | = $/Un | 0
Manipuleo, Clasificación y Pérdidas................................................ |  |  | 0 | % | x $/Un.Km. | 24.52 | = $/Un | 0
COSTA TOTAL.................................................................................................................................................................... | [6 empty] | = $/Un | 24.52
COSTO DE MATERIALES
POSTE OLIMPICO (0,15m x 0,15m x 3m)
Costo en origen................................................................................................................................................................. | [6 empty] | = $/Un | 29.65
Transporte carretero....................................................... |  |  | 0 | KM. | x $/Un.Km. | 0.01 | = $/Un | 0
Manipuleo, Clasificación y Pérdidas................................................ |  |  | 0 | % | x $/Un.Km. | 29.65 | = $/Un | 0
COSTA TOTAL.................................................................................................................................................................... | [6 empty] | = $/Un | 29.65
ALAMBRE GALVANIZADO
Costo en origen................................................................................................................................................................. | [6 empty] | = $/Kg | 5.2
Transporte carretero....................................................... |  |  | 0 | KM. | x $/Kg.Km. | 0.002 | = $/Kg | 0
Manipuleo, Clasificación y Pérdidas................................................ |  |  | 0 | % | x $/Kg.Km. | 5.2 | = $/Kg | 0
COSTA TOTAL.................................................................................................................................................................... | [6 empty] | = $/Kg | 5.2
ALAMBRE de PUAS
Costo en origen................................................................................................................................................................. | [6 empty] | = $/Kg | 4.2
Transporte carretero....................................................... |  |  | 0 | KM. | x $/Kg.Km. | 0.002 | = $/Kg | 0
Manipuleo, Clasificación y Pérdidas................................................ |  |  | 0 | % | x $/Kg.Km. | 4.2 | = $/Kg | 0
COSTA TOTAL.................................................................................................................................................................... | [6 empty] | = $/Kg | 4.2
TORNILLO p/TENSAR
Costo en origen................................................................................................................................................................. | [6 empty] | = $/Un | 7.9
Transporte carretero....................................................... |  |  | 0 | KM. | x $/Un.Km. | 0.001 | = $/Un | 0
Manipuleo, Clasificación y Pérdidas................................................ |  |  | 0 | % | x $/Un.Km. | 7.9 | = $/Un | 0
COSTA TOTAL.................................................................................................................................................................... | [6 empty] | = $/Un | 7.9
PLANCHUELA 3/16" x 1"
Costo en origen................................................................................................................................................................. | [6 empty] | = $/Ml | 3.25
Transporte carretero....................................................... |  |  | 0 | KM. | x $/Ml.Km. | 0.08 | = $/Ml | 0
Manipuleo, Clasificación y Pérdidas................................................ |  |  | 0 | % | x $/Ml.Km. | 3.25 | = $/Ml | 0
COSTA TOTAL.................................................................................................................................................................... | [6 empty] | = $/Ml | 3.25
CAÑO ESTRUCTURAL
Costo en origen................................................................................................................................................................. | [6 empty] | = $/Ml | 5.1
Transporte carretero....................................................... |  |  | 0 | KM. | x $/Ml.Km. | 0.08 | = $/Ml | 0
Manipuleo, Clasificación y Pérdidas................................................ |  |  | 0 | % | x $/Ml.Km. | 5.1 | = $/Ml | 0
COSTA TOTAL.................................................................................................................................................................... | [6 empty] | = $/Ml | 5.1
MALLA SIMA SOLDADA (5cm x 5cm x 4,2mm) 2,15m x 6,00m
Costo en origen................................................................................................................................................................. | [6 empty] | = $/Un | 45
Transporte carretero....................................................... |  |  | 0 | KM. | x $/Un.Km. | 0.08 | = $/Un | 0
Manipuleo, Clasificación y Pérdidas................................................ |  |  | 0 | % | x $/Un.Km. | 45 | = $/Un | 0
COSTA TOTAL.................................................................................................................................................................... | [6 empty] | = $/Un | 45
BISAGRA de HIERRO
Costo en origen................................................................................................................................................................. | [6 empty] | = $/Un | 4.5
Transporte carretero....................................................... |  |  | 0 | KM. | x $/Un.Km. | 0.08 | = $/Un | 0
Manipuleo, Clasificación y Pérdidas................................................ |  |  | 0 | % | x $/Un.Km. | 4.5 | = $/Un | 0
COSTA TOTAL.................................................................................................................................................................... | [6 empty] | = $/Un | 4.5
PASADOR de HIERRO
Costo en origen................................................................................................................................................................. | [6 empty] | = $/Un | 7.5
Transporte carretero....................................................... |  |  | 0 | KM. | x $/Un.Km. | 0.08 | = $/Un | 0
Manipuleo, Clasificación y Pérdidas................................................ |  |  | 0 | % | x $/Un.Km. | 7.5 | = $/Un | 0
COSTA TOTAL.................................................................................................................................................................... | [6 empty] | = $/Un | 7.5
EXCAVACION A CIELO ABIERTO, incluido RELLENO y COMPACTACION
ITEM Nº 1 : ZANJA PARA COLOCACIÓN DE CAÑERIA, BOCAS DE REGISTRO, EE Y TRATAMIENTO
A - EQUIPOS |  | Cant. | HP |  | Valor ($)
Retroexcavadora c/pala frontal.......................................................................... |  | 1.25 | 100 |  | 251875
Camión volcador............................................... |  | 1 | 140 |  | 135780
Compactador mecánico manual............................... |  | 1 | 8 |  | 20447.6
Herramientas menores............................... |  | 1 | 0 |  | 200
|  |  | 248 |  | 408302.6
AMORTIZACION |  |  |  | E ($) x | 0.00072 | = $/Día | 293.9779
INTERESES |  |  |  | E ($) x | 0.00014 | = $/Día | 57.1624
REPARACION Y RESPUESTOS: |  |  |  | E ($) x | 0.00054 | = $/Día | 220.4834
COMBUSTIBLE Y LUBRICANTES: |  |  |  | E(HP) x | 6.4512 | = $/Día | 1599.8976
SUB-TOTAL POR EQUIPOS:...................................................................................................................................................... | [5 empty] | = $/Día | 2171.5212 | 2171.5212 |  | 2171.5212
MANO DE OBRA DEL EQUIPO |  | Cant |  | Hs x dia | Costo/hora
Oficiales Especializados....................................... |  | 3 | x | 8 | 25.4324 | = $/Día | 610.3778
Ayudantes..................................................................... |  | 4 | x | 8 | 18.3337 | = $/Día | 586.6781
TOTAL MANO DE OBRA DEL EQUIPO...................................................................................................................................................... | [5 empty] | = $/Día | 1197.0559 | 1197.0559 | 1197.0559
SUB TOTAL= EQUIPO + MANO DE OBRA DEL EQUIPO | [7 empty] | 3368.5771
| RENDIMIENTO |  |  |  |  | m³/Día | 100
| TOTAL POR EQUIPO |  |  |  |  | $/m³ | 33.6858 | 33.6858
| COEFICIENTE DE RESUMEN............................................................................................... |  |  |  | 63% | ........................... | $/m³ | 21.222
| PRECIO UNITARIO......................................................................................................................................................................... | [5 empty] | $/m³ | 54.9078
SE ADOPTA:...................................$/m³ |  |  |  |  | 55
ITEM. 2.1- PROVISIÓN Y COLOCACIÓN DE CAÑERÍAS DE P.V.C. Ø 200 mm.
* MATERIALES Y EJECUCION
A - MATERIALES |  |  | Cant | Unidad | Costo | $ / m
Caño PVC Ø200 x 4,00mm..................................................................................... |  |  | 1 | ml | 51.63 | 51.63
Accesorios varios............................................................................................ |  |  | 0 | Gl | 0 | 0
TOTAL MATERIALES............................................................................................................................................................................................... | [5 empty] | 51.63 | 51.63 |  |  | 51.63
B - MANO DE OBRA |  |  | Cant. | hs / ml | $ / hora | Sub total |  |  | 8 | 90
Oficiales.................................................................. |  |  | 1 | 0.088889 | 21.6595 | 1.9253 |  |  | 0.088889 | 1
Ayudantes.............................................................. |  |  | 4 | 0.088889 | 18.3337 | 6.5186
TOTAL MANO DE OBRA.............................................................................................................................................................................. | [5 empty] | 8.4439 | 8.4439 |  | 8.4439
|  |  | SUB TOTAL MATERIALES + MANO OBRA |  |  |  | 60.0739 | 60.0739
A - EQUIPOS |  | Cant. | HP |  | Valor ($)
Retroexcavadora c/pala frontal.......................................................................... |  | 0.25 | 20 |  | 50375 | [6 empty] | 90
|  |  | 20 |  | 50375 | [6 empty] | 90
AMORTIZACION |  |  | E ($) x | 0.00072 | = $/Día | 36.27
INTERESES |  |  | E ($) x | 0.00014 | = $/Día | 7.0525
REPARACION Y RESPUESTOS: |  |  | E ($) x | 0.00054 | = $/Día | 27.2025
COMBUSTIBLE Y LUBRICANTES: |  |  | E(HP) x | 6.4512 | = $/Día | 129.024
SUB-TOTAL POR EQUIPOS:...................................................................................................................................................... |  |  |  |  | = $/Día | 199.549 | 199.549 |  |  | 199.549
MANO DE OBRA DEL EQUIPO |  | Cant | Hs x dia | Costo/hora
Oficiales Especializados....................................... |  | 1 | 8 | 25.4324 | = $/Día | 203.4593
Ayudantes..................................................................... |  | 1 | 8 | 18.3337 | = $/Día | 146.6695
TOTAL MANO DE OBRA DEL EQUIPO...................................................................................................................................................... |  |  |  |  | = $/Día | 350.1288 | 350.1288 |  | 350.1288
SUB TOTAL= EQUIPO + MANO DE OBRA DEL EQUIPO | [6 empty] | 549.6778
|  |  |  | RENDIMIENTO | ml/dia | 90
|  |  |  | TOTAL POR EQUIPO | $/ml | 6.1075 |  | 6.1075
| SUB TOTAL GLOBAL - MATERIALES / MANO DE OBRA - EQUIPOS | [6 empty] | 66.1815
| COEFICIENTE DE RESUMEN............................................................................................... |  |  |  | 63% | ................................................................... |  | 41.6943
| TOTAL MATERIALES / MANO DE OBRA / EQUIPOS ........................................... | [6 empty] | 107.8758
SE ADOPTA:...................................$/ml |  |  |  |  | 107.9
ITEM. 2.2- PROVISIÓN Y COLOCACIÓN DE CAÑERÍAS DE P.V.C. Ø 160 mm.
* MATERIALES Y EJECUCION
A - MATERIALES |  |  | Cant | Unidad | Costo | $ / m
Caño PVC Ø160 x 4,00mm..................................................................................... |  |  | 1 | ml | 45.54 | 45.54
Accesorios varios............................................................................................ |  |  | 0 | Gl | 0 | 0
TOTAL MATERIALES........................................................................................................................................................ | [5 empty] | 45.54 | 45.54
B - MANO DE OBRA |  |  | Cant. | hs / ml | $ / hora | Sub total
Oficiales.................................................................. |  |  | 1 | 0.08 | 21.6595 | 1.7328 |  |  | 8 | 100
Ayudantes.............................................................. |  |  | 4 | 0.08 | 18.3337 | 5.8668 |  |  | 0.08 | 1
TOTAL MANO DE OBRA...................................................................................................................................................... | [5 empty] | 7.5995 | 7.5995 |  | 7.5995
|  |  | SUB TOTAL MATERIALES + MANO OBRA |  |  |  | 53.1395 | 53.1395
C - EQUIPOS |  | Cant. | HP |  | Valor ($)
Retroexcavadora c/pala frontal.......................................................................... |  | 1 | 80 |  | 201500
|  |  | 80 |  | 201500
AMORTIZACION |  |  | E ($) x | 0.00072 | = $/Día | 145.08
INTERESES |  |  | E ($) x | 0.00014 | = $/Día | 28.21
REPARACION Y RESPUESTOS: |  |  | E ($) x | 0.00054 | = $/Día | 108.81
COMBUSTIBLE Y LUBRICANTES: |  |  | E(HP) x | 6.4512 | = $/Día | 516.096
SUB-TOTAL POR EQUIPOS:...................................................................................................................................................... |  |  |  |  | = $/Día | 798.196 | 798.196 |  |  | 798.196
D - MANO DE OBRA DEL EQUIPO |  | Cant | Hs x dia | Costo/hora
Oficiales Especializados....................................... |  | 1 | 8 | 25.4324 | = $/Día | 203.4593
Ayudantes..................................................................... |  | 1 | 8 | 18.3337 | = $/Día | 146.6695
TOTAL MANO DE OBRA DEL EQUIPO...................................................................................................................................................... |  |  |  |  | = $/Día | 350.1288 | 350.1288 |  | 350.1288
SUB TOTAL= EQUIPO + MANO DE OBRA DEL EQUIPO | [6 empty] | 1148.3248
|  |  |  | RENDIMIENTO | ml/dia | 100
|  |  |  | TOTAL POR EQUIPO | ml | 11.4832 |  | 11.4832
| SUB TOTAL GLOBAL - MATERIALES / MANO DE OBRA - EQUIPOS | [6 empty] | 64.6228
| COEFICIENTE DE RESUMEN............................................................................................... |  |  |  | 63% | ................................................................... |  | 40.7124
| TOTAL MATERIALES / MANO DE OBRA / EQUIPOS ........................................... | [6 empty] | 105.3351
SE ADOPTA:...................................$/ml |  |  |  |  | 105.4
ITEM. 2.3- PROVISIÓN Y COLOCACIÓN DE CAÑERÍAS DE P.V.C. Ø 110 mm.
* MATERIALES Y EJECUCION
A - MATERIALES |  |  | Cant | Unidad | Costo | $ / m
Caño PVC Ø140 x 4,00mm..................................................................................... |  |  | 1 | ml | 58.191 | 58.191
Accesorios varios............................................................................................ |  |  | 0 | Gl | 0 | 0
TOTAL MATERIALES........................................................................................................................................................ | [5 empty] | 58.191 | 58.191
B - MANO DE OBRA |  |  | Cant. | hs / ml | $ / hora | Sub total
Oficiales.................................................................. |  |  | 1 | 0.08 | 21.6595 | 1.7328 |  |  | 8 | 100
Ayudantes.............................................................. |  |  | 4 | 0.08 | 18.3337 | 5.8668 |  |  | 0.08 | 1
TOTAL MANO DE OBRA...................................................................................................................................................... | [5 empty] | 7.5995 | 7.5995 |  | 7.5995
|  |  | SUB TOTAL MATERIALES + MANO OBRA |  |  |  | 65.7905 | 65.7905
C - EQUIPOS |  | Cant. | HP |  | Valor ($)
Retroexcavadora c/pala frontal.......................................................................... |  | 1 | 10 |  | 2000
|  |  | 10 |  | 2000
AMORTIZACION |  |  | E ($) x | 0.00072 | = $/Día | 1.44
INTERESES |  |  | E ($) x | 0.00014 | = $/Día | 0.28
REPARACION Y RESPUESTOS: |  |  | E ($) x | 0.00054 | = $/Día | 1.08
COMBUSTIBLE Y LUBRICANTES: |  |  | E(HP) x | 6.4512 | = $/Día | 64.512
SUB-TOTAL POR EQUIPOS:...................................................................................................................................................... |  |  |  |  | = $/Día | 67.312 | 67.312 |  |  | 67.312
D - MANO DE OBRA DEL EQUIPO |  | Cant | Hs x dia | Costo/hora
Oficiales Especializados....................................... |  | 1 | 8 | 25.4324 | = $/Día | 203.4593
Ayudantes..................................................................... |  | 1 | 8 | 18.3337 | = $/Día | 146.6695
TOTAL MANO DE OBRA DEL EQUIPO...................................................................................................................................................... |  |  |  |  | = $/Día | 350.1288 | 350.1288 |  | 350.1288
SUB TOTAL= EQUIPO + MANO DE OBRA DEL EQUIPO | [6 empty] | 417.4408
|  |  |  | RENDIMIENTO | ml/dia | 100
|  |  |  | TOTAL POR EQUIPO | ml | 4.1744 |  | 4.1744
| SUB TOTAL GLOBAL - MATERIALES / MANO DE OBRA - EQUIPOS | [6 empty] | 69.9649
| COEFICIENTE DE RESUMEN............................................................................................... |  |  |  | 63% | ................................................................... |  | 44.0779
| TOTAL MATERIALES / MANO DE OBRA / EQUIPOS ........................................... | [6 empty] | 114.0429
SE ADOPTA:...................................$/ml |  |  |  |  | 114.1
ITEM. 3- EJECUCIÓN DE BOCAS DE REGISTRO
ITEM. 3.a - LOSA SUPERIOR DE Hº Aº H 21 en calzada
A - MATERIALES
Cemento....................................................…...............…...….. | .................................. | .................................. | 0.35 | Tn/m³Hº x $/Tn | 373.51 | 0.32 | 41.8331 |  |  | 130.7285
Arena............................................................................................… | .................................. | .................................. | 0.48 | m³/m³Hº x $/m³ | 31.62 | 0.32 | 4.8568 |  | 0.30144
Canto Rodado....…...........................................................……… | .................................. | .................................. | 0.72 | m³/m³Hº x $/m³ | 105.468 | 0.32 | 24.2998
Acero en barras.......................…....…....…...........................… | .................................. | .................................. | 0.21 | Tn/m³Hº x $/Tn | 3502.4 | 0.32 | 235.3613
Encofrado y accesorios varios............…....…....…...........................… | .................................. | .................................. | 1 | Gl/U x $/Gl | 50 | 1 | 50
Marco y Tapa de FºFº........................…............................… | .................................. | .................................. | 1 | U/U.BR x $/U | 710.03 | 1 | 710.03
TOTAL MATERIALES........................................................................................................................................................ |  |  |  |  | .................................. | .................................. | 1066.3811 | 1066.3811
B - MANO DE OBRA |  |  |  | Cant. | hs/un | $ / hora | Sub total
| Oficiales.................................................................. |  |  | 1 | 3.2 | 21.6595 | 69.3103
| Ayudantes.............................................................. |  |  | 2 | 3.2 | 18.3337 | 117.3356
| TOTAL MANO DE OBRA...................................................................................................................................................... | [5 empty] | 186.6459 | 186.6459 | 186.6459
|  |  | SUB TOTAL MATERIALES + MANO OBRA |  |  |  |  | 1253.027
B - EQUIPOS |  | Cant. | HP |  | Valor ($)
Hormigonera 300 Lts, motor a explos............................................... |  | 1 | 4 |  | 10000
Herramientas menores............................................. |  | 1 | 0 |  | 155
|  |  | 4 |  | 10155
AMORTIZACION |  |  | E ($) x | 0.00072 | = $/Día | 7.3116
INTERESES |  |  | E ($) x | 0.00014 | = $/Día | 1.4217
REPARACION Y RESPUESTOS: |  |  | E ($) x | 0.00054 | = $/Día | 5.4837
COMBUSTIBLE Y LUBRICANTES: |  |  | E(HP) x | 6.4512 | = $/Día | 25.8048
SUB-TOTAL POR EQUIPOS:...................................................................................................................................................... |  |  |  |  | = $/Día | 40.0218 | 40.0218 |  |  | 40.0218
MANO DE OBRA DEL EQUIPO |  | Cant | Hs x dia | Costo/hora
Oficiales Especializados....................................... |  | 1 | 8 | 25.4324 | = $/Día | 203.4593
Ayudantes..................................................................... |  | 1 | 8 | 18.3337 | = $/Día | 146.6695
TOTAL MANO DE OBRA DEL EQUIPO...................................................................................................................................................... |  |  |  |  | = $/Día | 350.1288 | 350.1288 |  | 350.1288
SUB TOTAL= EQUIPO + MANO DE OBRA DEL EQUIPO | [6 empty] | 390.1506
|  |  |  | RENDIMIENTO | un / dia | 2.5
|  |  |  | TOTAL POR EQUIPO | $/Un | 156.0602 |  | 156.0602
| SUB TOTAL GLOBAL - MATERIALES / MANO DE OBRA - EQUIPOS | [6 empty] | 1409.0872
| COEFICIENTE DE RESUMEN............................................................................................... |  |  |  | 63% | ................................................................... |  | 887.7249
| TOTAL MATERIALES / MANO DE OBRA / EQUIPOS ........................................... | [6 empty] | 2296.8122
SE ADOPTA:...................................$/un |  |  |  |  | 2296.9
ITEM. 3- EJECUCIÓN DE BOCAS DE REGISTRO
ITEM. 3-b - LOSA INFERIOR DE Hº Sº H 21 (incluye cojinete)
A - MATERIALES
Cemento......................................................................…...............…...….. |  |  | 0.35 | Tn/m³Hº x $/Tn | 373.51 | 0.4 | 52.2914 |  | 0.40192
Arena......................................................................................................… |  |  | 0.48 | m³/m³Hº x $/m³ | 31.62 | 0.4 | 6.071
Canto Rodado......................................…..............................................……… |  |  | 0.72 | m³/m³Hº x $/m³ | 105.468 | 0.4 | 30.3748
Encofrado y accesorios varios...................…....…....…...........................… |  |  | 0 | Gl/U x $/Gl | 0 | 0 | 0
TOTAL MATERIALES........................................................................................................................................................ |  |  |  |  | .................................. | .................................. | 88.7372 | 88.7372
B - MANO DE OBRA |  |  |  | Cant. | hs/un | $ / hora | Sub total |  | 8 | 4
| Oficiales.................................................................. |  |  | 1 | 2 | 21.6595 | 43.3189 |  | 2 | 1
| Ayudantes.............................................................. |  |  | 2 | 2 | 18.3337 | 73.3348
| TOTAL MANO DE OBRA...................................................................................................................................................... | [5 empty] | 116.6537 | 116.6537 | 116.6537
|  |  | SUB TOTAL MATERIALES + MANO OBRA |  |  |  |  | 205.3909
B - EQUIPOS |  | Cant. | HP |  | Valor ($)
Hormigonera 300 Lts, motor a explos............................................... |  | 1 | 4 |  | 10000
Herramientas menores............................................. |  | 1 | 0 |  | 155
|  |  | 4 |  | 10155
AMORTIZACION |  |  | E ($) x | 0.00072 | = $/Día | 7.3116
INTERESES |  |  | E ($) x | 0.00014 | = $/Día | 1.4217
REPARACION Y RESPUESTOS: |  |  | E ($) x | 0.00054 | = $/Día | 5.4837
COMBUSTIBLE Y LUBRICANTES: |  |  | E(HP) x | 6.4512 | = $/Día | 25.8048
SUB-TOTAL POR EQUIPOS:...................................................................................................................................................... |  |  |  |  | = $/Día | 40.0218 | 40.0218 |  |  | 40.0218
MANO DE OBRA DEL EQUIPO |  | Cant | Hs x dia | Costo/hora
Oficiales Especializados....................................... |  | 1 | 8 | 25.4324 | = $/Día | 203.4593
Ayudantes..................................................................... |  | 1 | 8 | 18.3337 | = $/Día | 146.6695
TOTAL MANO DE OBRA DEL EQUIPO...................................................................................................................................................... |  |  |  |  | = $/Día | 350.1288 | 350.1288
SUB TOTAL= EQUIPO + MANO DE OBRA DEL EQUIPO | [6 empty] | 390.1506
|  |  | RENDIMIENTO |  | un/dia | 4
|  |  |  | TOTAL POR EQUIPO |  | 97.5376 |  | 97.5376
| SUB TOTAL GLOBAL - MATERIALES / MANO DE OBRA - EQUIPOS | [6 empty] | 302.9286
| COEFICIENTE DE RESUMEN............................................................................................... |  |  |  | 63% | ................................................................... |  | 190.845
| TOTAL MATERIALES / MANO DE OBRA / EQUIPOS ........................................... | [6 empty] | 493.7736
SE ADOPTA:...................................$/un |  |  |  |  | 493.8
ITEM. 3- EJECUCIÓN DE BOCAS DE REGISTRO
ITEM. 3-c - CUERPO DE Hº Sº H 21 p/profundidad menor a 2,50 m
A - MATERIALES
Cemento......................................................................…...............…...….. |  |  | 0.35 | Tn/m³Hº x $/Tn | 373.51 | 0.88 | 115.0411 |  | 0.8792
Arena....................................................................................................… |  |  | 0.48 | m³/m³Hº x $/m³ | 31.62 | 0.88 | 13.3563
Canto Rodado....…..........................................................................……… |  |  | 0.72 | m³/m³Hº x $/m³ | 105.468 | 0.88 | 66.8245
Encofrado y accesorios varios............…....…....…...........................… |  |  | 1 | Gl/U x $/Gl | 50 | 1 | 50
TOTAL MATERIALES........................................................................................................................................................ |  |  |  |  | .................................. | .................................. | 245.2219 | 245.2219
B - MANO DE OBRA |  |  |  | Cant. | hs/m | $ / hora | Sub total
| Oficiales.................................................................. |  |  | 2 | 1.3333 | 21.6595 | 57.7586
| Ayudantes.............................................................. |  |  | 4 | 1.3333 | 18.3337 | 97.7797
| TOTAL MANO DE OBRA...................................................................................................................................................... | [5 empty] | 155.5383 | 155.5383 | 155.5383
|  |  | SUB TOTAL MATERIALES + MANO OBRA |  |  |  | $/ml | 155.5383
B - EQUIPOS |  | Cant. | HP |  | Valor ($)
Hormigonera 300 Lts, motor a explos............................................... |  | 1 | 4 |  | 10000
Herramientas menores............................................. |  | 1 | 0 |  | 155
|  |  | 4 |  | 10155
AMORTIZACION |  |  | E ($) x | 0.00072 | = $/Día | 7.3116
INTERESES |  |  | E ($) x | 0.00014 | = $/Día | 1.4217
REPARACION Y RESPUESTOS: |  |  | E ($) x | 0.00054 | = $/Día | 5.4837
COMBUSTIBLE Y LUBRICANTES: |  |  | E(HP) x | 6.4512 | = $/Día | 25.8048
SUB-TOTAL POR EQUIPOS:...................................................................................................................................................... |  |  |  |  | = $/Día | 40.0218 | 40.0218 |  |  | 40.0218
MANO DE OBRA DEL EQUIPO |  | Cant | Hs x dia | Costo/hora
Oficiales Especializados....................................... |  | 1 | 8 | 25.4324 | = $/Día | 203.4593
Ayudantes..................................................................... |  | 1 | 8 | 18.3337 | = $/Día | 146.6695
TOTAL MANO DE OBRA DEL EQUIPO...................................................................................................................................................... |  |  |  |  | = $/Día | 350.1288 | 350.1288
SUB TOTAL= EQUIPO + MANO DE OBRA DEL EQUIPO | [6 empty] | 390.1506
|  |  |  | RENDIMIENTO | m/dia | 6
|  |  |  | TOTAL POR EQUIPO |  | 65.0251 |  | 65.0251
| SUB TOTAL GLOBAL - MATERIALES / MANO DE OBRA - EQUIPOS | [6 empty] | 465.7853
| COEFICIENTE DE RESUMEN............................................................................................... |  |  |  | 63% | ................................................................... |  | 293.4447
| TOTAL MATERIALES / MANO DE OBRA / EQUIPOS ........................................... | [6 empty] | 759.23
SE ADOPTA:...................................$/ml |  |  |  |  | 759.3
ITEM.3- EJECUCIÓN DE BOCAS DE REGISTRO
ITEM 3-d - CUERPO DE Hº Sº H 21 p/profundidad mayores a 2,50 m
A - MATERIALES
Cemento....................................................................…...............…...….. |  |  | 0.35 | Tn/m³Hº x $/Tn | 373.51 | 0.88 | 115.0411
Arena.....................................................................................................… |  |  | 0.48 | m³/m³Hº x $/m³ | 31.62 | 0.88 | 13.3563
Canto Rodado....…...........................................................................……… |  |  | 0.72 | m³/m³Hº x $/m³ | 105.468 | 0.88 | 66.8245
Esacalera....…...........................................................................……… |  |  | 1 | m/U x $/m | 30 | 1 | 30
Encofrado y accesorios varios......................…....…....…...........................… |  |  | 1 | Gl/U x $/Gl | 50 | 1 | 50
TOTAL MATERIALES........................................................................................................................................................ |  |  |  |  | .................................. | .................................. | 275.2219 | 275.2219
B - MANO DE OBRA |  |  |  | Cant. | hs/m | $ / hora | Sub total
| Oficiales.................................................................. |  |  | 2 | 1.6 | 21.6595 | 69.3103 |  | 0.125
| Ayudantes.............................................................. |  |  | 4 | 1.6 | 18.3337 | 117.3356
| TOTAL MANO DE OBRA...................................................................................................................................................... | [5 empty] | 186.6459 | 186.6459 | 186.6459
|  |  | SUB TOTAL MATERIALES + MANO OBRA |  |  |  | $/ml | 186.6459
B - EQUIPOS |  | Cant. | HP |  | Valor ($)
Hormigonera 300 Lts, motor a explos............................................... |  | 1 | 4 |  | 10000
Herramientas menores............................................. |  | 1 | 0 |  | 155
|  |  | 4 |  | 10155
AMORTIZACION |  |  | E ($) x | 0.00072 | = $/Día | 7.3116
INTERESES |  |  | E ($) x | 0.00014 | = $/Día | 1.4217
REPARACION Y RESPUESTOS: |  |  | E ($) x | 0.00054 | = $/Día | 5.4837
COMBUSTIBLE Y LUBRICANTES: |  |  | E(HP) x | 6.4512 | = $/Día | 25.8048
SUB-TOTAL POR EQUIPOS:...................................................................................................................................................... |  |  |  |  | = $/Día | 40.0218 | 40.0218 |  |  | 40.0218
MANO DE OBRA DEL EQUIPO |  | Cant | Hs x dia | Costo/hora
Oficiales Especializados....................................... |  | 1 | 8 | 25.4324 | = $/Día | 203.4593
Ayudantes..................................................................... |  | 1 | 8 | 18.3337 | = $/Día | 146.6695
TOTAL MANO DE OBRA DEL EQUIPO...................................................................................................................................................... |  |  |  |  | = $/Día | 350.1288 | 350.1288
SUB TOTAL= EQUIPO + MANO DE OBRA DEL EQUIPO | [6 empty] | 390.1506
|  |  |  | RENDIMIENTO | ml / dia | 5
|  |  |  | TOTAL POR EQUIPO |  | 78.0301 |  | 78.0301
| SUB TOTAL GLOBAL - MATERIALES / MANO DE OBRA - EQUIPOS | [6 empty] | 539.8979
| COEFICIENTE DE RESUMEN............................................................................................... |  |  |  | 63% | ................................................................... |  | 340.1357
| TOTAL MATERIALES / MANO DE OBRA / EQUIPOS ........................................... | [6 empty] | 880.0336
SE ADOPTA:...................................$/ml |  |  |  |  | 880.1
CONEXIÓN DOMICILIARIA
A - MATERIALES |  |  |  | Cant | Unidad | Costo | Totales
Ramal "Y" HHH de PVC Ø 160 x 110 mm................................................................................................. |  |  |  | 1 | c/u | 34.53 | 34.53
Curvas a 45º de PVC Ø 110 mm........................................................................................................... |  |  |  | 1 | c/u | 40.49 | 40.49
Curvas a 90º de PVC Ø 110 mm........................................................................................................... |  |  |  | 1 | c/u | 30.39 | 30.39
Tapa de PVC Ø 110 mm.......................................................................................................................... |  |  |  | 1 | c/u | 31.95 | 31.95
Caño de PVC Ø 110 x 3,2 mm........................................................................................ |  |  |  | 12 | ml | 34.23 | 410.76
Arena para cama.................................................................................................. |  |  |  | 0.672 | m3 | 28.56 | 19.1923
Varios................................................................................................................ |  |  |  | 1 | gl | 2.13 | 2.13
|  | TOTAL MATERIALES........................................................................................................................................................ |  |  |  |  | 534.9123 | 534.9123
B - MANO DE OBRA |  |  | Cant | Hs x dia | Costo/hora
Oficiales Especializados....................................... |  | ............................... | 1 | 2 | 21.6595 | 43.3189
Ayudantes..................................................................... |  | ............................... | 1 | 2 | 18.3337 | 36.6674
| TOTAL MANO DE OBRA ............................................................................................................................................... |  |  |  |  | 79.9863 |  | 79.9863 | 79.9863
|  |  | SUB TOTAL MATERIALES + MANO OBRA |  |  |  |  | 614.8986
C - EXCAVACIÓN, TAPADO Y COMPACTACIÓN
EQUIPOS |  | Cant. | HP |  | Valor ($)
Retroexcavadora c/pala frontal......................................... |  | 0.5 | 47.5 |  | 107500
Compactador mecánico manual............................... |  | 1 | 8 |  | 15000
|  |  | 55.5 |  | 122500
AMORTIZACION |  |  | E ($) x | 0.00072 | = $/Día | 88.2
INTERESES |  |  | E ($) x | 0.00014 | = $/Día | 17.15
REPARACION Y RESPUESTOS: |  |  | E ($) x | 0.00054 | = $/Día | 66.15
COMBUSTIBLE Y LUBRICANTES: |  |  | E(HP) x | 6.4512 | = $/Día | 358.0416
[5 empty] | = $/Día | 529.5416 | 529.5416 |  |  | 529.5416
MANO DE OBRA DEL EQUIPO |  | Cant | Hs x dia | Costo/hora
Oficiales Especializados....................................... |  | 1 | 8 | 25.4324 | = $/Día | 203.4593
Ayudantes..................................................................... |  | 1 | 8 | 18.3337 | = $/Día | 146.6695
TOTAL MANO DE OBRA DEL EQUIPO...................................................................................................................................................... |  |  |  |  | = $/Día | 350.1288 | 350.1288 |  | 350.1288
SUB TOTAL= EQUIPO + MANO DE OBRA DEL EQUIPO | [6 empty] | 879.6704
|  |  |  | RENDIMIENTO | m3/dia | 80
|  |  |  | TOTAL POR EQUIPO | 10.9959 | Por conexión m3 | 3.5 | 38.4856
| SUB TOTAL GLOBAL - MATERIALES / MANO DE OBRA - EQUIPOS | [6 empty] | 653.3842
| COEFICIENTE DE RESUMEN............................................................................................... |  |  |  | 63% | ................................................................... |  | 411.6321
| TOTAL MATERIALES / MANO DE OBRA / EQUIPOS ........................................... | [6 empty] | 1065.0163
SE ADOPTA:...................................$/conexión |  |  |  |  | 1065.1
ITEM. 4 -PROVISIÓN Y CONSTRUCCIÓN CAMA DE ASIENTO | [6 empty] | Unidad: m³
A - MATERIALES |  |  |  | Cant | Unidad | Costo | Totales
Arena para asiento .................................................................................................................................................................................................. |  | ............................... | ............................... | 1 | m3 | 28.56 | 28.56
Accesorios varios .................................................................. |  | ............................... | ............................... | 0 | gl | 0 | 0
|  | TOTAL MATERIALES........................................................................................................................................................ |  |  |  | $/m3 | 28.56 | 28.56
B - MANO DE OBRA |  |  | Cant | Hs x m3 | Costo/hora |  |  |  | 0.26 | 0.031416
Oficiales Especializados....................................... |  | ............................... | 1 | 0.4 | 25.4324 | 10.173 |  |  | 0.22858 |  | 90 | mt.
Ayudantes..................................................................... |  | ............................... | 2 | 0.4 | 18.3337 | 14.667 |  |  |  |  | 20.5726
| TOTAL MANO DE OBRA ............................................................................................................................................... |  |  |  |  | 24.8399 |  | 24.8399 | 24.8399 |  | 0.38887
| SUB TOTAL GLOBAL - MATERIALES / MANO DE OBRA | [6 empty] | 53.3999
| COEFICIENTE DE RESUMEN............................................................................................... |  |  |  | 63% | ................................................................... |  | 33.6419
| TOTAL MATERIALES / MANO DE OBRA / EQUIPOS ........................................... | [6 empty] | 87.0419
SE ADOPTA:...................................$/m3 |  |  |  |  | 87.1
ITEM. 5- EJECUCIÓN ESTACIÓN ELEVADORA, CAMARA DE REJAS Y GABINETE DE COMANDOS
ITEM.5-a- HORMIGON ARMADO H 21 | [5 empty] | Unidad: m³
A - MATERIALES
Cemento....................................................................…...............…...….. |  | ................................ |  | 0.3 | Tn/m³Hº x $/Tn | 373.51 | 112.053
Arena.....................................................................................................… |  | ................................ |  | 0.65 | m³/m³Hº x $/m³ | 31.62 | 20.553
Canto Rodado....…...........................................................................……… |  | ................................ |  | 0.65 | m³/m³Hº x $/m³ | 105.468 | 68.5542
Acero en barras ...................................................................................... |  | ................................ |  | 0.07 | Tn/m³Hº x $/Tn | 3502.4 | 245.168
Encofrado y accesorios varios (clavos, alambre, etc)......................…....…....…...........................… |  |  |  | 1 | Gl/U x $/Gl | 175 | 175
| TOTAL MATERIALES........................................................................................................................................................ |  |  |  | .................................. | .................................. | 621.3282 | 621.3282 |  | 621.3282
B - MANO DE OBRA |  |  |  | Cant. | hs/m³ | $ / hora | Sub total
| Oficiales.................................................................. |  |  | 1 | 1.3333 | 21.6595 | 28.8793
| Ayudantes.............................................................. |  |  | 2 | 1.3333 | 18.3337 | 48.8898
| TOTAL MANO DE OBRA...................................................................................................................................................... | [5 empty] | 77.7691 | 77.7691 | 77.7691 | 77.7691
|  |  | SUB TOTAL MATERIALES + MANO OBRA |  |  |  |  | 699.0973
B - EQUIPOS |  |  | Cant. | HP | Valor ($)
Hormigonera 300 Lts, motor a explos............................................... |  | ................................ | 1 | 4 | 10000
Herramientas menores............................................. |  | ................................ | 1 | 0 | 155
|  |  |  | 4 | 10155
AMORTIZACION |  |  | E ($) x | 0.00072 | = $/Día | 7.3116
INTERESES |  |  | E ($) x | 0.00014 | = $/Día | 1.4217
REPARACION Y RESPUESTOS: |  |  | E ($) x | 0.00054 | = $/Día | 5.4837
COMBUSTIBLE Y LUBRICANTES: |  |  | E(HP) x | 6.4512 | = $/Día | 25.8048
[6 empty] | 40.0218 | 40.0218 |  |  | 40.0218
MANO DE OBRA DEL EQUIPO |  | Cant | Hs x dia | Costo/hora
Oficiales Especializados....................................... |  | 1 | 8 | 25.4324 | = $/Día | 203.4593
Ayudantes..................................................................... |  | 2 | 8 | 18.3337 | = $/Día | 293.3391
TOTAL MANO DE OBRA DEL EQUIPO...................................................................................................................................................... | [5 empty] | 496.7983 | 496.7983 |  | 496.7983 | 496.7983
SUB TOTAL= EQUIPO + MANO DE OBRA DEL EQUIPO | [6 empty] | 536.8201 |  |  | 1235.9174
|  |  |  | RENDIMIENTO | m3 / dia | 6 |  |  |  | 778.628
|  |  |  | TOTAL POR EQUIPO |  | 89.47 |  | 89.47 |  | 2014.5454
| SUB TOTAL GLOBAL - MATERIALES / MANO DE OBRA - EQUIPOS | [6 empty] | 788.5674
| COEFICIENTE DE RESUMEN............................................................................................... |  |  |  | 63% | ................................................................... |  | 496.7974
| TOTAL MATERIALES / MANO DE OBRA / EQUIPOS ........................................... | [5 empty] | ............................. | 1285.3648
SE ADOPTA:...................................$/m³ |  |  |  |  | 1285.4
ITEM 5.b- HORMIGON H 8 - | [5 empty] | Unidad: m³
A - MATERIALES
Cemento....................................................................…...............…...….. |  | ................................ |  | 0.3 | Tn/m³Hº x $/Tn | 373.51 | 112.053
Arena.....................................................................................................… |  | ................................ |  | 0.5 | m³/m³Hº x $/m³ | 31.62 | 15.81
Cascote picado................…...........................................................................……… |  | ................................ |  | 0.7 | m³/m³Hº x $/m³ | 12 | 8.4
| TOTAL MATERIALES........................................................................................................................................................ |  |  |  | .................................. | .................................. | 136.263 | 136.263
B - MANO DE OBRA |  |  |  | Cant. | hs/m³ | $ / hora | Sub total
| Oficiales.................................................................. |  |  | 1 | 1.3333 | 21.6595 | 28.8793
| Ayudantes.............................................................. |  |  | 2 | 1.3333 | 18.3337 | 48.8898
| TOTAL MANO DE OBRA...................................................................................................................................................... | [5 empty] | 77.7691 | 77.7691 | 77.7691
|  |  | SUB TOTAL MATERIALES + MANO OBRA |  |  |  |  | 214.0321
B - EQUIPOS |  |  | Cant. | HP | Valor ($)
Hormigonera 300 Lts, motor a explos............................................... |  | ................................ | 1 | 4 | 10000
Herramientas menores............................................. |  | ................................ | 1 | 0 | 155
|  |  |  | 4 | 10155
AMORTIZACION |  |  | E ($) x | 0.00072 | = $/Día | 7.3116
INTERESES |  |  | E ($) x | 0.00014 | = $/Día | 1.4217
REPARACION Y RESPUESTOS: |  |  | E ($) x | 0.00054 | = $/Día | 5.4837
COMBUSTIBLE Y LUBRICANTES: |  |  | E(HP) x | 6.4512 | = $/Día | 25.8048
[6 empty] | 40.0218 | 40.0218 |  |  | 40.0218
MANO DE OBRA DEL EQUIPO |  | Cant | Hs x dia | Costo/hora
Oficiales Especializados....................................... |  | 1 | 8 | 25.4324 | = $/Día | 203.4593
Ayudantes..................................................................... |  | 2 | 8 | 18.3337 | = $/Día | 293.3391
TOTAL MANO DE OBRA DEL EQUIPO...................................................................................................................................................... | [5 empty] | 496.7983 | 496.7983 |  | 496.7983
SUB TOTAL= EQUIPO + MANO DE OBRA DEL EQUIPO | [6 empty] | 536.8201
|  |  |  | RENDIMIENTO | m3 / dia | 6
|  |  |  | TOTAL POR EQUIPO |  | 89.47 |  | 89.47
| SUB TOTAL GLOBAL - MATERIALES / MANO DE OBRA - EQUIPOS | [6 empty] | 303.5022
| COEFICIENTE DE RESUMEN............................................................................................... |  |  |  | 63% | ................................................................... |  | 191.2064
| TOTAL MATERIALES / MANO DE OBRA / EQUIPOS ........................................... | [5 empty] | ............................. | 494.7085
SE ADOPTA:...................................$/m³ |  |  |  |  | 494.8
ITEM. 5.c- REVOQUE COMPLETO | [6 empty] | Unidad: m3
MATERIALES
Cemento....................................................................…...............…...….. |  | ................................ | ............................... | 0.08 | Tn/m2 $/Tn | 373.51 | 29.8808
Cal hidratada |  |  |  | 0.03 | Tn/m2º x $/Tn | 345.17 | 10.3551
Arena.....................................................................................................… |  | ................................ | ............................... | 0.04 | m³/m2 x $/m2 | 31.62 | 1.2648
Hidrofugo.....................................................................................................… |  | ................................ | ............................... | 0.03 | Kg/m2 x $/m2 | 1.1 | 0.033
| TOTAL MATERIALES........................................................................................................................................................ |  |  |  | .................................. | .................................. | 41.5337 | 41.5337 |  | 41.5337
B - MANO DE OBRA |  |  |  | Cant. | hs/un | $ / hora | Sub total |  |  | 1 | 60
| Oficiales.................................................................. |  |  | 1 | 0.25 | 21.6595 | 5.4149 |  |  | 0.25 | 15
| Ayudantes.............................................................. |  |  | 1 | 0.25 | 18.3337 | 4.5834
| TOTAL MANO DE OBRA...................................................................................................................................................... | [5 empty] | 9.9983 | 9.9983 | 9.9983 | 9.9983
|  |  | SUB TOTAL MATERIALES + MANO OBRA |  |  |  |  | 51.532
| COEFICIENTE DE RESUMEN............................................................................................... |  |  |  | 63% | ................................................................... |  | 32.4652
| TOTAL MATERIALES / MANO DE OBRA ......................................................... | [5 empty] | ............................. | 83.9971
SE ADOPTA:...................................$/m3 |  |  |  |  | 84
ITEM. 5.d- Electrobomba Sumergible, pilar bajada EE, instalación eléctrica, tableros , gabinetes, etc. | [8 empty] | ,
Electrobomba Sumergible
| Costo equipo puesto en obra e instalado .................................................................................................... | [5 empty] | 14892.638
| Costo Total........................................................................................................................................................................................ | [5 empty] | 14892.64 | 14892.64
| COEFICIENTE DE RESUMEN............................................................................................... |  |  |  | 63% | ................................................................... |  | 9382.3632
| TOTAL MATERIALES / MANO DE OBRA ......................................................... | [5 empty] | ............................. | 24275.0032
SE ADOPTA:...................................$/un |  |  |  |  | 24275.1
ITEM. 5.e- Herrería, accesorios y piezas especiales para la construcción de Estación Elevadora, C.R. Y C.V. | [8 empty] | ,
Accesorios y Piezas Especiales para la Construcción de Estación Elevadora, C.R. Y C.V.
| Costo equipo puesto en obra e instalado .................................................................................................... | [5 empty] | 9202.454
| Costo Total........................................................................................................................................................................................ | [5 empty] | 9202.45 | 9202.45
| COEFICIENTE DE RESUMEN............................................................................................... |  |  |  | 63% | ................................................................... |  | 5797.5435
| TOTAL MATERIALES / MANO DE OBRA ......................................................... | [5 empty] | ............................. | 14999.9935
SE ADOPTA:...................................$/un |  |  |  |  | 15000
ITEM. 6- GRUPO ELECTROGENO | [8 empty] | ,
modelo 15 Kva, 12KW, 23amp. MOTOR NAFTERO 4 tiempo - incluye tanque combustible 40 lts.
| Costo equipo puesto en obra e instalado .................................................................................................... | [5 empty] | 7361.9632
| Costo Total........................................................................................................................................................................................ | [5 empty] | 7361.96 | 7361.96
| COEFICIENTE DE RESUMEN............................................................................................... |  |  |  | 63% | ................................................................... |  | 4638.0348
| TOTAL MATERIALES / MANO DE OBRA ......................................................... | [5 empty] | ............................. | 11999.9948
SE ADOPTA:...................................$/un |  |  |  |  | 12000
ITEM.7- CERCO PERIMETRAL y PORTON DE INGRESO | [6 empty] | Unidad: ml
ITEM.7.a- Viga de encadenado y base de poste: |  |  | Cant. | Un | $/un
| Cemento....................................................................…...............…...….. |  | 0.3 | Tn/m³Hº x $/Tn | 373.51 | 0.047 | m³/m=$/m | 5.2665
| Arena.....................................................................................................… |  | 0.65 | m³/m³Hº x $/m³ | 31.62 | 0.047 | m³/m=$/m | 0.96599
| Canto Rodado....…...........................................................................……… |  | 0.65 | m³/m³Hº x $/m³ | 105.468 | 0.047 | m³/m=$/m | 3.222
| Acero en barras…….…............................................................................... |  | 0.03 | Tn/m³ x $/Tn | 3502.4 | 0.03 | m³/m=$/m | 3.1522
| Madera p/encofrado 1" x 6" (saligna cepillada)............ |  | 7 | m²/m³ x $/m² | 12.53 | 0.03 | m³/m=$/m | 2.6313
| TOTAL MATERIALES........................................................................................................................................................ | [5 empty] | = $/m | 12.6067
| MANO DE OBRA |  |  | Cant. | Hs/m. | $/hora
|  | Oficiales.................................................................. |  | 1 | 0.055556 | 21.6595 | = $/m | 1.2033
|  | Ayudantes.............................................................. |  | 1 | 0.055556 | 18.3337 | = $/m | 1.0185
|  | TOTAL MANO DE OBRA...................................................................................................................................................... |  |  |  |  | = $/m | 2.2218
| EQUIPOS: |  | Cantidad | H.P. | $
| Hormigonera 220 Lts, motor a explos............................................... |  | 1 | 4 | 10000
| Herramientas menores............................................. |  | 1 | 0 | 155
|  |  |  | 4 | 10155
|  |  | AMORTIZACION | E ($) x | 0.00072 |  | = $/Día | 7.3116
|  |  | INTERESES | E ($) x | 0.00014 |  | = $/Día | 1.4217
|  |  | REPARACION Y RESPUESTOS: | E ($) x | 0.00054 |  | = $/Día | 5.4837
|  |  | COMBUSTIBLE Y LUBRICANTES: | E(HP) x | 6.4512 |  | = $/Día | 25.8048
|  |  | SUB-TOTAL POR EQUIPOS |  |  |  | = $/Día | 40.0218
| MANO DE OBRA DEL EQUIPO |  |  | Cant | Hs x dia | Costo/hora
|  |  | Oficiales. | 1 | 8 | 21.6595 | = $/Día | 173.2757
|  |  | Ayudantes. | 1 | 8 | 18.3337 | = $/Día | 146.6695
| TOTAL MANO DE OBRA DEL EQUIPO.............................................................................................................................................................. | [5 empty] | = $/Día | 319.9453
| SUB TOTAL= EQUIPO + MANO DE OBRA DEL EQUIPO............................................................................................ | [5 empty] | = $/Día | 359.9671 |  | 240
| RENDIMIENTO ............................................................................................... |  |  | 7.2 | m³/Día
| TOTAL POR EQUIPO................................................................................................................................................................... |  |  | 49.9954 | $/m³ x m³/m | 0.047 | = $/m | 2.3498 |  | 300 | 20
RESUMEN DEL ITEM | [9 empty] | 900 | 60
|  | MATERIALES + MANO DE OBRA+EQUIPOS |  |  |  |  | 17.1783 |  |  | 1000 | 66.6667 | 480
|  | COEFICIENTE DE RESUMEN............................................................................................... |  |  | .......................... | 63% | 10.8223 |  |  | 7200 | 480 | 7.2
|  | PRECIO UNITARIO......................................................................................................................................................................... |  |  |  |  | 28.0007 | $/m |  |  |  | 144
|  | SE ADOPTA |  | 28 | $/m
ITEM.7.b- Alambrado perimetral, postes, etc. |  |  |  | Cant. | Un | $/un
| Alambre tejido romboidal (malla 76mm-h=1,80m)...................... |  |  | 1 | m/m x $/m | 11.99 | = $/m | 11.99
| Postes Olímpicos (0,12m x 0,12m x 3m)................................................. |  |  | 0.2 | Un/m x $/Un | 41.55 | = $/m | 8.31
| Postes Olímpicos (0,15m x 0,15m x 3m)............................................ |  |  | 0.2 | Un/m x $/Un | 42.99 | = $/m | 8.598
| Alambre galvanizado.............................................................................. |  |  | 0.5 | kg/m x $/kg | 8.1 | = $/m | 4.05
| Alambre de Puas Nº14......................................................................... |  |  | 0.3 | kg/m x $/kg | 9.99 | = $/m | 2.997
| Tornillos p/tensar................................................................................. |  |  | 3 | Un/m x $/Un | 11.59 | = $/m | 34.77
| Planchuela de 3/16" x 1"................................................................... |  |  | 1.1 | m/m x $/m | 14.53 | = $/m | 15.983
| accesorios varios.............................................................................. |  |  | 1 | Gl/m x $/m | 10 | = $/m | 10
| TOTAL MATERIALES........................................................................................................................................................ | [5 empty] | = $/m | 96.698
| MANO DE OBRA DEL EQUIPO |  |  | Cant | Hs x dia | Costo/hora
|  | Oficiales.................................................................. |  | 1 | 0.1 | 21.6595 | = $/m | 2.1659
|  | Ayudantes.............................................................. |  | 2 | 0.1 | 18.3337 | = $/m | 3.6667
|  | TOTAL MANO DE OBRA...................................................................................................................................................... |  |  |  |  | = $/m | 5.8327
| TOTAL=MATERIALES + MANO DE OBRA........................................................................................... | [5 empty] | = $/m | 102.5307
RESUMEN DEL ITEM
|  | MATERIALES + MANO DE OBRA+EQUIPOS |  |  | ........................................................................ |  | 102.5307
|  | COEFICIENTE DE RESUMEN............................................................................................... |  |  | .......................... | 63% | 64.5943
|  | PRECIO UNITARIO......................................................................................................................................................................... |  |  |  |  | 167.125 | $/m
|  | SE ADOPTA |  | 167.1 | $/m
ITEM.7.c- Porton de ingreso, completo |  |  |  | Cant. | Un | $/un
|  | Cemento....................................................................…...............…...…………………………………… |  | 0.3 | m³/Gl x $/m³ | 373.51 | = $/Gl | 112.053
|  | Arena.....................................................................................................… |  | 0.65 | m³/Gl x $/m³ | 31.62 | = $/Gl | 20.553
|  | Canto Rodado....…...........................................................................……… |  | 0.65 | m³/Gl x $/m³ | 105.468 | = $/Gl | 68.5542
|  | Acero en barras…….…............................................................................... |  | 0.05 | Tn/Gl x $/Tn | 3502.4 | = $/Gl | 175.12
|  | Madera p/encofrado 1" x 6" (saligna cepillada).......................... |  | 3 | m²/Gl x $/m² | 12.53 | = $/Gl | 37.59
|  | Caño estructural soldado................................................................................... |  | 25 | m/Gl x $/m | 19.89 | = $/Gl | 497.25
|  | Malla sima soldada (5cm x 5cm x 4,2mm) 2,15m x 6,00m...................................................... |  | 1 | Un/Gl x $/Un | 69.99 | = $/Gl | 69.99
|  | Pasador de hierro......................................................................... |  | 2 | Un/Gl x $/Un | 11.69 | = $/Gl | 23.38
|  | Visagra de hierro...................................................................................... |  | 4 | Un/Gl x $/Un | 9.99 | = $/Gl | 39.96
|  | accesorios varios........................................................................... |  | 1 | Un/Gl x $/Un | 50 | = $/Gl | 50
|  | TOTAL MATERIALES........................................................................................................................................................ |  | ……………………………. | ……………………………. | ……………………………. | = $/Gl | 1094.4502
| MANO DE OBRA |  |  | Cant | Hs x dia | Costo/hora
|  | Oficiales Especializado.................................................................. |  | 1 | 16 | 21.6595 | = $/Gl | 346.5515
| ……………………………. | Ayudantes.............................................................. |  | 1 | 16 | 18.3337 | = $/Gl | 293.3391
|  | TOTAL MANO DE OBRA...................................................................................................................................................... |  |  | ……………………………. | ……………………………. | = $/Gl | 639.8905
| EQUIPOS: |  | Cantidad | H.P. | $
| Hormigonera300 Lts, motor a explos............................................... |  | 1 | 4 | 10000
| Herramientas menores............................................. |  | 1 | 0 | 155
|  |  |  | 4 | 10155
|  |  | AMORTIZACION | E ($) x | 0.00072 |  | = $/Día | 7.3116
|  |  | INTERESES | E ($) x | 0.00014 |  | = $/Día | 1.4217
|  |  | REPARACION Y RESPUESTOS: | E ($) x | 0.00054 |  | = $/Día | 5.4837
|  |  | COMBUSTIBLE Y LUBRICANTES: | E(HP) x | 6.4512 |  | = $/Día | 25.8048
|  |  | SUB-TOTAL POR EQUIPOS |  |  |  | = $/Día | 40.0218
| MANO DE OBRA DEL EQUIPO |  |  | Cant | Hs x dia | Costo/hora
|  |  | Oficiales. | 1 | 8 | 21.6595 | = $/Día | 173.2757
|  |  | Ayudantes. | 1 | 8 | 18.3337 | = $/Día | 146.6695
| TOTAL MANO DE OBRA DEL EQUIPO.............................................................................................................................................................. | [5 empty] | = $/Día | 319.9453
| SUB TOTAL= EQUIPO + MANO DE OBRA DEL EQUIPO............................................................................................ | [5 empty] | = $/Día | 359.9671
| RENDIMIENTO ............................................................................................... |  |  | 8 | m³/Día
| TOTAL POR EQUIPO................................................................................................................................................................... |  |  | 44.9959 | $/m³ x m³/m | 69.99 | = $/m | 3149.2619
RESUMEN DEL ITEM
|  | MATERIALES + MANO DE OBRA+EQUIPOS |  |  | ........................................................................ |  | 3149.2619
|  | COEFICIENTE DE RESUMEN............................................................................................... |  |  | .......................... | 63% | 1984.035
|  | PRECIO UNITARIO......................................................................................................................................................................... |  |  |  |  | 5133.2969 | gl
|  | SE ADOPTA |  | 5133.3 | gl
ITEM Nº8: Tratamiento
8.1 - HORMIGÓN H 21 | [6 empty] | Unidad: Gl.
| Hº TIPO "III" | [5 empty] | ,= $/m3 | 1285.4
| PRECIO UNITARIO ...................................................................................................................................................... | [5 empty] | ,= $/m3 | 1285.4
|  | SE ADOPTA |  | 1285.4 | m2
8.2 - HORMIGÓN POBRE H 8 | [6 empty] | Unidad: Gl.
| Hº "TIPO C" | [5 empty] | ,= $/m3 | 494.8
| PRECIO UNITARIO ...................................................................................................................................................... | [5 empty] | ,= $/m3 | 494.8
|  | SE ADOPTA |  | 494.8 | m3
8.3 - REVOQUE COMPLETO | [6 empty] | Unidad: Gl.
| REVOQUE COMPLETO | [5 empty] | ,= $/m3 | 84
| PRECIO UNITARIO ...................................................................................................................................................... | [5 empty] | ,= $/m3 | 84
|  | SE ADOPTA |  | 84 | m3
8.4 - PIEZAS ESPECIALES
| Caño P.V.C. Ø 160mm x 3,2mm (Tipo RCP)....................................................................…...............…...….. |  |  | 55 | m/Gl x $/m | 59.202 | = $/Gl | 3256.11 | 41.5501
| Caño P.V.C. Ø 160mm (Perforado) x 3,2mm( RCP) ....................................................................…...............…...….. |  |  | 16 | m/Gl x $/m | 59.202 | = $/Gl | 947.232 | 41.5501
| Curva a 45º de P.V.C. Ø160mm.....................................................................…...............…...….. |  |  | 2 | U/Gl x $/U | 186.254 | = $/Gl | 372.508 | 46.55
| Tee Normal de P.V.C. Ø160mm.....................................................................…...............…...….. |  |  | 1 | U/Gl x $/U | 195.5667 | = $/Gl | 195.5667 | 47.54
| Tapa de Inspección de 0,60 x 0,60 ................................. |  |  | 2 | U/Gl x $/U | 54 | = $/Gl | 108 | 53.5
| Caño de ventilación Chº Ø 100 c/sombrerete.................................................................…...............…...….. |  |  | 2.3 | m/Gl x $/m | 16 | = $/Gl | 36.8 | 15.7
| Piedra partida de 4 x 8cm para filtro biologico |  |  | 1 | U/Gl x $/U | 5000 | = $/Gl | 5000
| Accesorios varios........................................................................... |  |  | 1 | U/Gl x $/U | 200 | = $/Gl | 200 | 2600
| TOTAL MATERIALES........................................................................................................................................................ | [5 empty] | = $/Gl | 10116.2167
| PRECIO UNITARIO ...................................................................................................................................................... |  |  |  |  | = $/Gl | 10116.2167
| COEFICIENTE DE RESUMEN............................................................................................... |  |  | 63% | ......................... | = $/Gl | 6373.2165
| PRECIO UNITARIO ...................................................................................................................................................... |  |  |  |  | = $/Gl | 16489.4332
|  | SE ADOPTA |  | 16489.4 | gl
ITEM Nº 9 : CONEXIONES DOMICILIARIAS | [6 empty] | Unidad: Un
A - MATERIALES
| Ramal "Y" HHH de PVC Ø 160 x 110 mm. |  |  | 1 | Un/Un x $/Un | 149.0032 | = $/U | 149.0032 | 37.6245
| Curvas a 45º de PVC Ø 110 mm. |  |  | 1 | Un/Un x $/Un | 40.49 | = $/U | 40.49 | 8.5078
| Curvas a 90º de PVC Ø 110 mm. |  |  | 1 | Un/Un x $/Un | 54.6615 | = $/U | 54.6615 | 13.939
| Tapa de PVC Ø 110 mm. |  |  | 1 | Un/Un x $/Un | 31.95 | = $/U | 31.95 | 1.2332
| Caño de PVC Ø 110 x 3,2 mm. |  |  | 6 | ml/Un x $/ml | 34.23 | = $/U | 205.38 | 30.49
| Arena para cama. |  |  | 0.66 | m³/Un x $/m³ | 28.56 | = $/U | 18.8496 | 30.498
| Varios. |  |  | 1 | Gl/Un x $/Gl | 18 | = $/U | 18 | 3
| TOTAL MATERIALES. | [5 empty] | = $/U | 518.3343
B- MANO DE OBRA
| Oficiales. | 1 | x | 8 | Hs/Día x $/Hs | 21.6595 | = $/Día | 173.2757
| Ayudantes. | 2 | x | 8 | Hs/Día x $/Hs | 18.3337 | = $/Día | 293.3391
| TOTAL MANO DE OBRA | [5 empty] | = $/Día | 466.6148
C- EXCAVACIÓN, TAPADO Y COMPACTACIÓN
* EJECUCION (EQUIPOS)
| DESIGNACION |  | CANTIDAD
| Retroexcavadora-Cargadora CAT 416B |  | 1 | 80 | H.P. | 201500
| Compactador Manual |  | 1 | 8 | H.P. | 20447.6
|  |  |  | 88 | H.P. | 221947.6
| AMORTIZACION |  |  | E ($) x | 0.00072 |  | = $/Día | 159.8023
| INTERESES |  |  | E ($) x | 0.00014 |  | = $/Día | 31.0727
| REPARACION Y RESPUESTOS: |  |  | E ($) x | 0.00054 |  | = $/Día | 119.8517
| COMBUSTIBLE Y LUBRICANTES: |  |  | E(HP) x | 2.9376 |  | = $/Día | 258.5088
| SUB-TOTAL POR EQUIPOS: | [5 empty] | = $/Día | 569.2354
MANO DE OBRA DEL EQUIPO
| Oficiales Especializados. | 1 | x | 8 | Hs/Día x $/Hs | 25.4324 | = $/Día | 203.4593
| Ayudantes. | 2 | x | 8 | Hs/Día x $/Hs | 18.3337 | = $/Día | 293.3391
| TOTAL MANO DE OBRA DEL EQUIPO. | [5 empty] | = $/Día | 496.7983
| SUB TOTAL= EQUIPO + MANO DE OBRA DEL EQUIPO. | [5 empty] | = $/Día | 1532.6486
| RENDIMIENTO. |  |  | 150 | m³/Día
| TOTAL POR EQUIPO. |  |  | 10.2177 | $/m³ x m³/U | 5 | = $/U | 51.0883
| TOTAL=MATERIALES + MANO DE OBRA + EQUIPOS. | [5 empty] | = $/U | 569.4226
| COEFICIENTE DE RESUMEN. |  |  |  | 63% |  | = $/U | 358.7362
| PRECIO UNITARIO. | [5 empty] | = $/U | 928.1588
|  | SE ADOPTA |  | 928.2 | Un
ITEM 1.1- Terraplén protección de cañería impulsión | [6 empty] | Unidad: m³
|  | Cantidad | Potencia | Potencia total | Costo | Costo Total
A - EQUIPOS |  |  | (HP) | (HP) | ($) | ($)
Retroexcavadora c/pala frontal.......................................................................... |  | 1.25 | 100 | 100 | 251875 | 314843.75
Camión volcador............................................... |  | 1 | 120 | 120 | 120000 | 120000
Compactador mecánico manual............................... |  | 1 | 8 | 8 | 20447.6 | 20447.6
Herramientas menores............................... |  | 1 | 0 | 0 | 200 | 200
|  |  |  | 228 | 392522.6
455491.35
AMORTIZACION |  |  |  | E ($) x | 0.00072 |  | = $/Día | 327.9538
INTERESES |  |  |  | E ($) x | 0.00014 |  | = $/Día | 63.7688
REPARACION Y RESPUESTOS: |  |  |  | E ($) x | 0.00054 |  | = $/Día | 245.9653
COMBUSTIBLE Y LUBRICANTES: |  |  |  | E(HP) x | 6.4512 |  | = $/Día | 0
SUB-TOTAL POR EQUIPOS:...................................................................................................................................................... | [6 empty] | = $/Día | 637.6879
MANO DE OBRA DEL EQUIPO |  | Cant |  | Hs x dia | Costo/hora
Oficiales Especializados....................................... |  | 3 | x | 8 | 25.4324 | 0 | 610.3778
Ayudantes..................................................................... |  | 4 | x | 8 | 18.3337 | 0 | 586.6781
TOTAL MANO DE OBRA DEL EQUIPO...................................................................................................................................................... | [5 empty] | 0 | 1197.0559 | 1197.0559
SUB TOTAL= EQUIPO + MANO DE OBRA DEL EQUIPO............................................................................................. | [7 empty] | 1834.7438
RENDIMIENTO ............................................................................................... |  |  |  | 90 | m³/Día
TOTAL POR EQUIPO.............................................................................................................................................................. | [6 empty] | = $/m³ | 20.386
COEFICIENTE DE RESUMEN............................................................................................... |  |  |  |  | 63% | ........................... | = $/m³ | 12.8432
PRECIO UNITARIO......................................................................................................................................................................... | [6 empty] | = $/m³ | 33.2292
SE ADOPTA:...................................$/m³ |  | 33.3 | $/m³

## Presupuesto
| D.P.O.S.E.R. |  | OBRA: RED CLOACAL Y TRATAMIENTO POR FILTRO BIOLOGICO. I ETAPA.
PRESUPUESTO OFICIAL
| DIRECCION PROVINCIAL DE | 2008-03-01 | Localidad: EL PINGO
| OBRAS SANITARIAS DE ENTRE RIOS |  | DEPARTAMENTO: PARANA.
ITEM | DENOMINACIÓN |  | UNIDAD | CANT, | PRECIOS
[5 empty] | Unitarios | Sub totales | Totales
1 | Excavación a cielo abierto de zanjas p/colocación de cañerias, incluído posterior relleno, compactación y retiro de materiales existentes.- |  | m³
|  |  |  | 3744.075 | 55 | 205924.1261 | 205924.1361 | 142736.26
2 | Provisión y colocación de Cañería P.V.C. tipo RCP. Con unión deslizante c/aros de goma aptos para liquidos cloacales, c/sello IRAM, incluido transporte a obra y pruebas s/pliego.- |  |  |  | 0 | 0 | 0
| 2.1 - Provisión y colocación de Cañería de Ø 200 mm, incluido transporte a obra y pruebas s/pliego.- |  | m | 523 | 107.9
[6 empty] | 56431.7 |  | 52350
2.2 - Provisión y colocación de Cañería de Ø 160 mm, incluido transporte a obra y pruebas s/pliego.-
|  |  | m | 1710 | 105.4 | 180234 |  | 137608
| 2.3 - Provisión y colocación de Cañería de Ø 110 mm; C-6, incluido transporte a obra y pruebas s/pliego.- |  | m | 210 | 114.1 | 23961 | 260626.7 | 6130.8
3 | Construcción B.R. Incluido losa de fondo y cuerpo de Hº Sº, losa sup. de Hº Aº, juego de marco y tapa de Fº Fº, cojinetes, comprende m. de o. y materiales.-
| a- Losa Superior de HºAº incluye marco y tapa de FºFº |  | Un. | 19 | 2296.9 | 43641.1
| b- Losa Inferior de HºSº |  | Un. | 19 | 493.8 | 9382.2
| c- Cuerpo de HºSº - Profundidad menor a 2,50 m |  | m | 17.21 | 759.3 | 13067.553
| d- Cuerpo de HºSº - Profundidad mayor a 2,50 m |  | m | 25.82 | 880.1 | 22724.182 | 88815.035 | 90872.42
4 | Provisión de arena y construcción cama de asiento, cañería, relleno y compactación lateral hasta intradós.- |  | m³ |  | 87.1
|  |  |  | 455.43 |  | 39667.953 | 39667.953 | 47894.36
5 | Estacion elevadora - Incluyendo, electrobomba, tablero, etc.- |  |  |  |  | 0 | 0
| a - Hormigón Armado H 21 para construcción de Estación Elevadora, C.R.y C.V. |  | m³ | 23.1525 | 1285.4 | 29760.2286
| b- Hormigón Pobre H 8 para construcción de Estación Elevadora, C.R. y C.Válvulas. |  | m³ | 3.2603 | 494.8 | 1613.2014
| c - Revoques completos |  | m² | 104.7525 | 84 | 8799.21
| d - Eléctricos p/estación elevadora y Gabinete de Comandos. |  | Un. | 1 | 24275.1 | 24275.1
| e - Herrería, Accesorios y Piezas Especiales para la Construcción de Estación Elevadora, C.R. Y C.V. |  | Un. | 1 | 15000 | 15000 | 79447.74
6 | Grupo Electrógeno, de acuerdo a Esp. Técnicas |  | Un. |  | 12000
|  |  |  | 1 |  | 12000 | 12000 | 12000
7 | Cerco perimetral y porton de ingreso a sector de estación elevadora.
| a- Viga de Encadenado y Base de Poste |  | m | 90 | 28 | 2520
| b- Alambrado Perimetral, postes, etc. |  | m | 90 | 167.1 | 15039
| c- Porton Ingreso Completo |  | Un. | 2 | 5133.3 | 10266.6 | 27825.6 | 22970.9
8 | Sistema de tratamiento por Filtro Biológico.
-4.144e-05
| 8.1 - Ejecución de HºAº - H 21 - para Cámaras y Filtro Biológico. |  | m³ | 63.48 | 1285.4 | 81597.192 |  |  |  | 82946.072
| 8.2 - Hormigón Pobre H 8 para construcción de Cámaras y Filtro Biológico. |  | m³ | 17.112 | 494.8 | 8467.0176 |  |  |  | 8978.9296
| 8.3 - Revoques completos |  | m² | 301.82 | 84 | 25352.88 |  | 112478.03
| 8.4- Accesorios y Piezas Especiales para la Construcción de Cámaras y Filtro Biológico. Piedra partida de 4 x 8cm para filtro biologico |  | Gl. | 1 | 16489.4 | 16489.4 |  | 112478.03
131906.4896
9 | Conexiones domiciliarias completas. |  | Un.
|  |  |  | 65 | 928.2 | 60333 | 60333 | 29048.5
| TOTAL PRIMERA ETAPA | [5 empty] | 906546.6537 | 766567.3
SON PESOS NOVECIENTOS SEIS MIL QUINIENTOS CUARENTA Y SEIS, CON 65/100.-
-0.0037296
0

## Plan de trabajo Con barras
PLANILLA PLAN DE TRABAJO
OBRA: RED CLOACAL Y TRATAMIENTO POR FILTRO BIOLOGICO. I ETAPA.
EL PINGO - DPTO. PARANA -
|  | MONTO | % | AVANCE PORCENTUAL POR MES
Item | Descripción | RUBRO ($) | INCIDENCIA | 1 | 2 | 3 | 4 | 5
| Excavacion a cielo abierto de zanja para colocacion de cañeriá, incluido relleno, compactación y retiro de materiales existentes.- |  |  | 20% | 40% | 30% | 10% |  | 100%
1 |  | 205924.1361 | 22.72% |  |  |  |  | 0% | 0% | 22.72%
0%
2 | Provisión y colocación de Cañería P.V.C. tipo RCP. Con unión deslizante c/aros de goma aptos para liquidos cloacales, c/sello IRAM de Ø 200 mm e:3,2 mm, incluido transporte a obra y pruebas s/pliego.- |  |  | 20% | 40% | 30% | 10%
|  | 260626.7 | 28.75% |  |  |  |  | 0% | 0% | 28.75%
0%
| Construcción de Boca de Registro, incluido losa de fondo, cuerpo de HºSº y losa superior de HºAº.- |  |  | 20% | 40% | 30% | 10% |  | 100% | -100%
3 |  | 88815.035 | 9.797% |  |  |  |  | 0% | 0% | 9.797%
0%
4 | Provisión de arena y construcción cama de asiento, cañería, relleno y compactación lateral hasta intradós.- |  |  | 20% | 40% | 30% | 10% |  | 100% | -100%
|  | 39667.953 | 4.376% |  |  |  |  | 0% | 0% | 4.376%
0%
5 | Estacion elevadora |  |  |  | 20% | 40% | 30% | 10% | 1 | -1
|  | 79447.74 | 8.764% | 0%
6 | Grupo Electrógeno, de acuerdo a Esp. Técnicas | [5 empty] | 50% | 50% | 100% | -0.98676
| Grupo Electrógeno, de acuerdo a Esp. Técnicas | 12000 | 1.324% | 0% | 0% | 0% |  |  | 0% | 0%
0%
7 | [6 empty] | 50% | 50% | 100% | -0.96931
| Cerco perimetral y porton de ingreso a sector de estación elevadora. | 27825.6 | 3.069% | 0% | 0% | 0% |  |  | 0% | 0%
8 | [6 empty] | 50% | 50% | 100% | -0.8545
| Sistema de tratamiento por Filtro Biológico. | 131906.4896 | 14.55% | 0% | 0% | 0% |  |  | 0% | 0%
9 | Conexiones domiciliarias completas. |  |  | 10% | 30% | 60% |  |  | 100% | -0.93345
|  | 60333 | 6.655% |  |  |  | 0% | 0% | 0% | 0%
| 786470.3694 | 906546.6537 | 100% | [5 empty] | 0%
AVANCE FISICO (%) |  |  | MENSUAL | #REF! | #REF! | #REF! | #REF! | #REF! | #REF!
|  |  | ACUMULADO | #REF! | #REF! | #REF! | #REF! | #REF!
MONTO INVERSION (%) |  |  | MENSUAL | #REF! | #REF! | #REF! | #REF! | #REF!
|  |  | ACUMULADO | #REF! | #REF! | #REF! | #REF! | #REF!
0

## Plan de avance (no imprimir)
PLANILLA PLAN DE AVANCE DE OBRA
OBRA: RED CLOACAL Y TRATAMIENTO POR FILTRO BIOLOGICO. I ETAPA.
EL PINGO - DPTO. PARANA -
|  | MONTO | % | AVANCE PORCENTUAL POR MES
Item | Descripción | RUBRO ($) | INCIDENCIA | 1 | 2 | 3 | 4 | 5
| Excavacion a cielo abierto de zanja para colocacion de cañeriá, incluido relleno, compactación y retiro de materiales existentes.- |  |  | 20% | 40% | 30% | 10% |  |  | 100%
1 |  | 205924.1361 | 22.72% | 4.543% | 9.086% | 6.815% | 2.272% | 0% |  | 22.72% | 0%
0%
2 | Provisión y colocación de Cañería P.V.C. tipo RCP. Con unión deslizante c/aros de goma aptos para liquidos cloacales, c/sello IRAM de Ø 200 mm e:3,2 mm, incluido transporte a obra y pruebas s/pliego.- |  |  | 20% | 40% | 30% | 10% |  |  | 100%
|  | 260626.7 | 28.75% | 5.75% | 11.5% | 8.625% | 2.875% | 0% |  | 28.75%
| Construcción de Boca de Registro, incluido losa de fondo, cuerpo de HºSº y losa superior de HºAº.- |  |  | 20% | 40% | 30% | 10% |  |  | 100%
3 |  | 88815.035 | 9.797% | 1.959% | 3.919% | 2.939% | 0.9797% | 0% |  | 9.797%
4 | Provisión de arena y construcción cama de asiento, cañería, relleno y compactación lateral hasta intradós.- |  |  | 20% | 40% | 30% | 10% |  |  | 100%
|  | 39667.953 | 4.376% | 0.8751% | 1.75% | 1.313% | 0.4376% | 0% |  | 4.376%
5 | Estacion elevadora |  |  |  | 20% | 40% | 30% | 10% |  | 100%
|  | 79447.74 | 8.764% | 0% | 1.753% | 3.506% | 2.629% | 0.8764% |  | 8.764%
6 | Grupo Electrógeno, de acuerdo a Esp. Técnicas | [5 empty] | 50% | 50% |  | 100%
| Grupo Electrógeno, de acuerdo a Esp. Técnicas | 12000 | 1.324% | 0% | 0% | 0% | 0.6619% | 0.6619% |  | 1.324%
0%
7 | [6 empty] | 50% | 50% |  | 100%
| Cerco perimetral y porton de ingreso a sector de estación elevadora. | 27825.6 | 3.069% | 0% | 0% | 0% | 1.535% | 1.535% |  | 3.069%
8 | [6 empty] | 50% | 50% |  | 100%
| Sistema de tratamiento por Filtro Biológico. | 131906.4896 | 14.55% | 0% | 0% | 0% | 7.275% | 7.275% |  | 14.55%
9 | Conexiones domiciliarias completas. |  |  | 10% | 30% | 60% |  |  |  | 100%
|  | 60333 | 6.655% | 0.6655% | 1.997% | 3.993% | 0% | 0% |  | 6.655%
| 786470.3694 | 906546.6537 | 100% | [6 empty] | 0%
AVANCE FISICO (%) |  |  | MENSUAL | 13.79% | 30% | 27.19% | 18.66% | 10.35% |  | 100%
|  |  | ACUMULADO | 13.79% | 43.8% | 70.99% | 89.65% | 100%
MONTO INVERSION (%) |  |  | MENSUAL | 125040.0648 | 272002.9776 | 246489.0432 | 169203.7492 | 93810.8188
|  |  | ACUMULADO | 125040.0648 | 397043.0425 | 643532.0857 | 812735.8349 | 906546.6537
0
|  |  |  | 0 | 1 | 2 | 3 | 4 | 5
|  |  |  | 0 | 125040.0648 | 397043.0425 | 643532.0857 | 812735.8349 | 906546.6537